## Obs (hidden)
colet atelhas metalicas
quebra de texto e altura das linhas
coleta gc

## QCI
Grau de Sigilo
[5 empty] | QCI - Quadro de Composição do Investimento | [15 empty] | #00
#REF! |  |  | Proponente/Tomador | [5 empty] | Município/UF | [5 empty] | Empreendimento ( nome/apelido) |  |  |  |  | Aprovação (data)
|  |  | MUNICIPIO DE ALTA FLORESTA-MT | [5 empty] | ALTA FLORESTA | [5 empty] | OBRA
Operação | [8 empty] | Programa/Modalidade/Ação
|  | Financiamento |  | x | Repassse |  |  |  | PLANEJAMENTO URBANO
[7 empty] | Ocultar | OCULTAR
Limite
Discriminação | [8 empty] | Repasse |  |  |  | Contrapartida | [5 empty] | Total | Execução | Contrapartida
Item | Descição |  |  |  |  | Quant./unid | Superior | Inferior | R$ | VERIFIC USO REP | SOMENTE CP | % | Próprios (R$) | CONTA PREENCH | (%) | Outros (R$) | (%) | Total % | R$ | EF ou AD | OS ou FIN
1 | INSTALAÇÃO ELETRICA |  |  |  |  | 1 |  |  | 0 |  |  | #DIV/0! |  |  |  | 0 | 0% | 0% | 0 | EF
2 | 0 |  |  |  |  | 2 |  |  | 0 |  |  | #DIV/0! | 0 |  |  | 0 | 0% | 0% | 0 | AD | FIN
3 | 0 |  |  |  |  | 3 |  |  | 0 |  |  | #DIV/0! |  |  |  | 0 | 0% | 0% | 0 | EF
4 | 0 |  |  |  |  | 4 |  |  | 0 |  |  | #DIV/0! |  |  | #DIV/0! | 0 | 0% | 0% | 0 | EF
5 | #REF! |  |  |  |  | 5 |  |  | #REF! |  |  | #REF! |  |  |  | #REF! | 0% | #REF! | #REF! | EF
6 | #REF! |  |  |  |  | 6 |  |  | #REF! |  |  | #REF! |  |  |  | #REF! | 0% | #REF! | #REF! | EF
7 | #REF! |  |  |  |  | 7 |  |  | #REF! |  |  | #REF! |  |  |  | #REF! | 0% | #REF! | #REF! | EF
8 | #REF! |  |  |  |  | 8 |  |  | #REF! |  |  | #REF! |  |  | #REF! | #REF! | 0% | #REF! | #REF! | EF
9 | #REF! |  |  |  |  | 9 |  |  | #REF! |  |  | #REF! |  |  |  | #REF! | 0% | #REF! | #REF! | EF
9 | #REF! |  |  |  |  | 10 |  |  | #REF! |  |  | #REF! |  |  |  | #REF! | 0% | #REF! | #REF! | EF
9 | #REF! |  |  |  |  | 11 |  |  | #REF! |  |  | #REF! |  |  |  | #REF! | 0% | #REF! | #REF! | EF
9 | #REF! |  |  |  |  | 12 |  |  | #REF! |  |  | #REF! |  |  |  | #REF! | 0% | #REF! | #REF! | EF
9 | 0 |  |  |  |  | 13 |  |  | 0 |  |  | #DIV/0! | 0 |  |  | 0 | 0% | 0% | 0 | EF
9 | 0 |  |  |  |  | 14 |  |  | 0 |  |  | #DIV/0! | 0 |  |  | 0 | 0% | 0% | 0 | EF
9 | 0 |  |  |  |  | 15 |  |  | 0 |  |  | #DIV/0! | 0 |  |  | 0 | 0% | 0% | 0 | EF
9 | 0 |  |  |  |  | 16 |  |  | 0 |  |  | #DIV/0! | 0 |  |  | 0 | 0% | 0% | 0 | EF
9 | 0 |  |  |  |  | 17 |  |  | 0 |  |  | #DIV/0! | 0 |  |  | 0 | 0% | 0% | 0 | EF
9 | 0 |  |  |  |  | 18 |  |  | 0 |  |  | #DIV/0! | 0 |  |  | 0 | 0% | 0% | 0 | EF
9 | 0 |  |  |  |  | 19 |  |  | 0 |  |  | #DIV/0! | 0 |  |  | 0 | 0% | 0% | 0 | EF
9 | 0 |  |  |  |  | 20 |  |  | 0 |  |  | #DIV/0! | 0 |  |  | 0 | 0% | 0% | 0 | EF
9 | 0 |  |  |  |  | 21 |  |  | 0 |  |  | #DIV/0! | 0 |  |  | 0 | 0% | 0% | 0 | EF
9 | 0 |  |  |  |  | 22 |  |  | 0 |  |  | #DIV/0! | 0 |  |  | 0 | 0% | 0% | 0 | AD | FIN
[13 empty] | 0 |  |  | 0
[13 empty] | 0 |  |  | 0
[13 empty] | 0 |  |  | 0
[9 empty] | #REF! | 0 | 0 | #REF! | 0 | 0 | #REF! | #REF! | #REF! | #REF! | #REF! |  |  | #REF!
#REF!
Forma de execução: AD = Administração Direta pelo Tomador
ou EF se execução e/ou fornecimento a contratar/contrado.
Alta Floresta,14 de Abril de 2017 | [19 empty] | Tipo de contrapartida: FIN = Financeira; OS = em Obras e Serviços.
Local/Data
Asiel Bezerra de Araújo
Assinatura, sob carimbo, do representante legal do contratado

## Planilha Orcamentaria - Tipo 1
CÂMARA MUNICIPAL DE ALTA FLORESTA-MT
CNPJ: 15.359.482/0001-48
SUGESTÃO DE PANILHA ORÇAMENTARIA
| OBRA E SERVIÇO DE ENGENHARIA |  |  |  | 0
| TABELA REFERÊNCIA |  | SINAPI NOVEMBRO/2019 DESONERADO |  | BDI "Construção de Edificios"
| TIPO DO PROJETO: |  | IMPLANTAÇÃO DE SISTEMA FOTOVOLTAICO |  | BDI
| LOCAL DA OBRA: |  | CÂMARA MUNICIPAL DE ALTA FLORESTA - MT |  | DATA ÚLTIMA ALTERAÇÃO: |  | 00/00/2019
| Código SINAPI | TABELA | Descrição / Serviço | Un | Qtd | PROPOSTA UNIT (R$) | Total (R$)
| 1 |  | INSTALAÇÃO ELETRICA |  | -
| 1.1 |  |  |  | -
| 92988 | SINAPI | CABO DE COBRE FLEXÍVEL ISOLADO, 50 MM², ANTI-CHAMA 0,6/1,0 KV, PARA DISTRIBUIÇÃO - FORNECIMENTO E INSTALAÇÃO. AF_12/2015 | M | 90 | 0 | 0
| 92984 | SINAPI | CABO DE COBRE FLEXÍVEL ISOLADO, 25 MM², ANTI-CHAMA 0,6/1,0 KV, PARA DISTRIBUIÇÃO - FORNECIMENTO E INSTALAÇÃO. AF_12/2015 | M | 60 | 0 | 0
| 92982 | SINAPI | CABO DE COBRE FLEXÍVEL ISOLADO, 16 MM², ANTI-CHAMA 0,6/1,0 KV, PARA DISTRIBUIÇÃO - FORNECIMENTO E INSTALAÇÃO. AF_12/2015 | M | 15 | 0 | 0
| 91837 | SINAPI | ELETRODUTO FLEXÍVEL CORRUGADO REFORÇADO, PVC, DN 32 MM (1"), PARA CIRCUITOS TERMINAIS, INSTALADO EM FORRO - FORNECIMENTO E INSTALAÇÃO. AF_12/2015 | M | 100 | 0 | 0
| 97667 | SINAPI | ELETRODUTO FLEXÍVEL CORRUGADO, PEAD, DN 50 (1 ½) - FORNECIMENTO E INSTALAÇÃO. AF_04/2016 | M | 30 | 0 | 0
| 97668 | SINAPI | ELETRODUTO FLEXÍVEL CORRUGADO, PEAD, DN 63 (2") - FORNECIMENTO E INSTALAÇÃO. AF_04/2016 | M | 30 | 0 | 0
| 83366 | SINAPI | CAIXA DE PASSAGEM PARA TELEFONE 15X15X10CM (SOBREPOR), FORNECIMENTO E INSTALACAO. | UND | 3 | 0 | 0
5 | 74130/007 | SINAPI | DISJUNTOR TERMOMAGNETICO TRIPOLAR PADRAO NEMA (AMERICANO) 125 A 150A 240V, FORNECIMENTO E INSTALACAO | UND | 1 | 0 | 0
7 | 74130/005 | SINAPI | DISJUNTOR TERMOMAGNETICO TRIPOLAR PADRAO NEMA (AMERICANO) 60 A 100A 240V, FORNECIMENTO E INSTALACAO | UND | 1 | 0 | 0
9 | 83367 | SINAPI | CAIXA DE PASSAGEM PARA TELEFONE 80X80X15CM (SOBREPOR) FORNECIMENTO E INSTALACAO | UND | 1 | 0 | 0
10 | MED. 01 | MED | GERADOR FOTOVOLTAICO DE 54.4KWP CORE-1 50kW 6MPPT TRIF 380V FORNECIMENTO E INSTALAÇÃO | UND | 1 | 0 | 0
11 | MED. 02 | MED | AUTOTRANSFORMADOR DE 60 KVA FORNECIMENTO E INSTALAÇÃO | UND | 1 | 0 | 0
| MED. 03 | MED | PROJETO DE MICROGERAÇÃO DE 54,4 KWP PARA APROVAÇÃO DA ENERGISA. | UND | 1 | 0 | 0
0
|  |  |  | TOTAL ORÇAMENTO |  |  | 0
[8 empty] | 0 | 0

## Cronograma FF Tipo 1
PREFEITURA MUNICIPAL DE ALTA FLORESTA-MT
SECRETARIA DA CIDADE
COORDENAÇÃO DE ENGENHARIA, PROJETOS E URBANIZAÇÃO
CÂMARA MUNICIPAL DE ALTA FLORESTA-MT
CNPJ: 15.359.482/0001-48
SUGESTÃO DE CRONOGRAMA FISICO-FINANCEIRO
OBRA E SERVIÇO DE ENGENHARIA
TABELA REFERÊNCIA |  |  | SINAPI NOVEMBRO/2019 DESONERADO
TIPO DO PROJETO: |  |  | IMPLANTAÇÃO DE SISTEMA FOTOVOLTAICO
LOCAL DA OBRA: |  |  | CÂMARA MUNICIPAL DE ALTA FLORESTA - MT
Cronograma físico-financeiro
| Item | Descrição | Valor total com BDI | 30 dias | 60 dias | 90 dias | 120 dias | 150 dias | 180 dias | 210 dias | 240 dias | 270 dias | 300 dias
| 01 | INSTALAÇÃO ELETRICA | 0 | 50% | 20% | 30% | [7 empty] | 100%
0%
0%
0%
0%
0%
0%
0%
0%
0%
0%
0%
0%
0%
|  | TOTAL | 0
|  | AVANÇO % MENSAL |  | #DIV/0! | #DIV/0! | #DIV/0! | #DIV/0! | #DIV/0! | #DIV/0! | #DIV/0! | #DIV/0! | #DIV/0! | #DIV/0!
|  | AVANÇO % ACUMULADO |  | #DIV/0! | #DIV/0! | #DIV/0! | #DIV/0! | #DIV/0! | #DIV/0! | #DIV/0! | #DIV/0! | #DIV/0! | #DIV/0!
|  | AVANÇO FINANCEIRO MENSAL |  | 0 | 0 | 0 | 0 | 0 | 0 | 0 | 0 | 0 | 0
|  | AVANÇO FINANCEIRO ACUMULADO |  | 0 | 0 | 0 | 0 | 0 | 0 | 0 | 0 | 0 | 0

## CPUs - Geral (2) (hidden)
Composições de preço
Cód. CPU | Cód. Insumo | Fonte Insumo | Descrição | Unidade | Índice | Custo unitário | Custo Total
CPU0001 |  |  | Cobertura com telha trapezoidal de alumínio esp. 0,7mm | M2 |  |  | #VALUE!
| 1068 | Sinapi | Telha trrapezoidal de alumínio esp. 0.7mm | Kg | 2.17 | 29.21 | 63.3857
| 1607 | Sinapi | CONJUNTO ARRUELAS DE VEDACAO 5/16" P/ TELHA FIBROCIMENTO (UMA ARRUELA METALICA E UMA ARRULA PVC - CONICAS) | CJ | 2,0500000 | 0.26 | 5330000
| 2700 | Sinapi | MONTADOR | H | 0,0710000 | 12.24 | #VALUE!
| 6111 | Sinapi | SERVENTE | H | 0,0514000 | 7.01 | #VALUE!
| 11029 | Sinapi | HASTE RETA P/ GANCHO FG C/ ROSCA - 1/4" X 30CM - P/ FIXACAO TELHA METALICA - INCL PORCA E ARRUELAS DE VEDACAO | CJ | 2,0500000 | 0.75 | 15375000
CPU0011 |  |  | Placa em PVC adesivada | M2 |  |  | 1677
| 84121 | Sinapi | Placa identificação acrílico 25x8cm borda polida - fornecimento e colocação | UNID | 50 | 33.54 | 1677
CPU0012 |  |  | Sinalilzação em braile para corrimãos | UNID |  |  | 33.54
| 84121 | Sinapi | Placa identificação acrílico 25x8cm borda polida - fornecimento e colocação | UNID | 1 | 33.54 | 33.54
CPU0013 |  |  | Pastilha de vidro 2x2cm | M2 |  |  | 362.434
| 34754 | Sinapi | Pastilha de vidro 2x2cm | M2 | 1.05 | 324.65 | 340.8825
| 34353 | Sinapi | Argamassa colante | KG | 4.5 | 1.07 | 4.815
| 34356 | Sinapi | Rejunte flexível | KG | 0.9 | 3.06 | 2.754
| 4750 | Sinapi | Oficial | HH | 0.85 | 9.44 | 8.024
| 6127 | Sinapi | Servnte | HH | 0.85 | 7.01 | 5.9585
CPU0013 |  | sinfra | Fornecimento e instalação de Luva para eletroduto PVC rígido 3/4" | und |  |  | 1.9
| 00001891 | sinapi | Luva de PVC rígido D- 3/4" | und | 1 | 1.23 | 1.23
| 00002436 | sinapi | Eletricista | h | 0.04 | 9.31 | 0.37
| 00006113 | sinapi | Ajudante geral | h | 0.04 | 7.51 | 0.3
CPU0014 |  | sinfra | Fornecimento e instalação de Luva para eletroduto PVC rígido 1 1/4" | und |  |  | 3.62
| 00001902 | sinapi | Luva de PVC rígido D- 1 1/4" | und | 1 | 2.62 | 2.62
| 00002436 | sinapi | Eletricista | h | 0.06 | 9.31 | 0.55
| 00006113 | sinapi | Ajudante geral | h | 0.06 | 7.51 | 0.45
CPU0015 | composição |  | Fornecimento e instalação de Abraçadeira tipo "D" com cunha Ø3/4" | und |  |  | 0.81
| 00000400 | sinapi | Abraçadeira tipo D 3/4" | und | 1 | 0.48 | 0.48
| 00002436 | sinapi | Eletricista | h | 0.02 | 9.31 | 0.18
| 00006113 | sinapi | Ajudante geral | h | 0.02 | 7.51 | 0.15
CPU0016 | composição |  | Fornecimento e instalação de Abraçadeira tipo "D" com cunha Ø1 1/4" | und |  |  | 1.93
| 00004371 | sinapi | Abraçadeira tipo D 1 1/4" | und | 1 | 1.44 | 1.44
| 00002436 | sinapi | Eletricista | h | 0.03 | 9.31 | 0.27
| 00006113 | sinapi | Ajudante geral | h | 0.03 | 7.51 | 0.22
CPU0017 | composição |  | Fornecimento e instalação de Abraçadeira tipo "D" com cunha Ø1 1/2" | pç |  |  | 1.13
| 00000393 | sinapi | Abraçadeira tipo D 1" | und | 1 | 0.64 | 0.64
| 00002436 | sinapi | Eletricista | h | 0.03 | 9.31 | 0.27
| 00006113 | sinapi | ajudante geral | h | 0.03 | 7.51 | 0.22
CPU0018 | composição 15130.8.1.4 | pini | fornecimento e instalação de bomba centrifuga 1 1/2 cv | und |  |  | 1065.49
| 00000734 | sinapi | fornecimento e instalação de bomba centrifuga 1 1/2 cv | und | 1 | 949.17 | 949.17
| 00002696 | sinapi | Encanador ou bombeiro hidráulico | h | 8 | 8.03 | 64.24
| 00006116 | sinapi | Ajudante encanador | h | 8 | 6.51 | 52.08
CPU0019 |  | pini | fornecimento e instalação de bomba centrifuga 5 cv | und |  |  | 2489.26
| 00000738 | sinapi | fornecimento e instalação de bomba centrifuga 5 cv | und | 1 | 2372.94 | 2372.94
| 00002696 | sinapi | Encanador ou bombeiro hidráulico | h | 8 | 8.03 | 64.24
| 00006116 | sinapi | Ajudante encanador | h | 8 | 6.51 | 52.08
CPU0020 |  | PINI | Curva macho/fêmea de ferro maleável galvanizado ø 65mm ( 2 1/2" ) | und | 1 | 89.37
| 00002436 | sinapi | Eletricista | h | 0.8 | 9.31 | 7.44
| 00006113 | sinapi | Ajudante de Eletricista | h | 0.8 | 7.51 | 6
| 1784 | sinapi | Curva macho/fêmea de ferro maleável galvanizado ø 65mm ( 2 1/2" ) | und | 1 | 75.93 | 75.93
|  |  |  | Custo Unitário do Serviço |  |  | 89.37
CPU0021 |  | PINI | Tampão de ferro galvanizado 2 1/2"-fornecimento e instalação | und | 1 | 20.29
| 00002696 | sinapi | Encanador ou bombeiro hidráulico | h | 0.2 | 9.31 | 1.86
| 00006116 | sinapi | Ajudante encanador | h | 0.2 | 7.56 | 1.51
| 1169 | sinapi | Tampão de ferro galvanizado 2 1/2"-fornecimento e instalação | und | 1 | 16.92 | 16.92
|  |  |  | Custo Unitário do Serviço |  |  | 20.29
CPU0022 |  | PINI | Tampão de ferro galvanizado 1 1/2"-fornecimento e instalação | und | 1 | 12.93
| 00002696 | sinapi | Encanador ou bombeiro hidráulico | h | 0.18 | 9.31 | 1.67
| 00006116 | sinapi | Ajudante encanador | h | 0.18 | 7.56 | 1.36
| 1165 | sinapi | Tampão de ferro galvanizado 1 1/2"-fornecimento e instalação | und | 1 | 9.9 | 9.9
|  |  |  | Custo Unitário do Serviço |  |  | 12.93
CPU0023 |  | PINI | Flange de ferro maleável galvanizado sextavada ø 65mm ( 2 1/2") | und | 1 | 44.96
| 00002696 | sinapi | Encanador ou bombeiro hidráulico | h | 0.4 | 9.31 | 3.72
| 00006116 | sinapi | Ajudante encanador | h | 0.4 | 7.56 | 3.02
| 3267 | sinapi | Flange de ferro maleável galvanizado sextavada ø 65mm ( 2 1/2") | und | 1 | 38.22 | 38.22
|  |  |  | Custo Unitário do Serviço |  |  | 44.96
CPU0024 |  | pini | Redução excêntrica100 mm - 50 mm | und |  |  | 7.67
| 00002696 | sinapi | Encanador ou bombeiro hidráulico | h | 0.18 | 9.31 | 1.67
| 00006116 | sinapi | Ajudante encanador | h | 0.18 | 7.56 | 1.36
| 00020043 | sinapi | Redução excêntrica100 mm - 50 mm | und | 1 | 3.18 | 3.18
| 00000296 | sinapi | Anel de borracha para tubo PVC 50mm | und | 1 | 0.77 | 0.77
| 00020078 | sinapi | Pasta lubrificante para tubo PVC | kg | 0.013 | 53.16 | 0.69
CPU0025 |  | sinapi | Caixas d`agua 5.000 L, polietileno | und |  |  | 1441.91
| 00002696 | sinapi | Encanador | h | 7.7 | 9.31 | 71.68
| 00006116 | sinapi | Ajudante de Encanador | h | 7.7 | 7.56 | 58.21
| 37105 |  | Reservatório fibra de vidro capacidade 5.000 litros | und | 1 | 1281.15 | 1281.15
| 73546 | sinapi | Argamassa mista 1:2:8 | m³ | 0.11 | 276.59 | 30.42
| 3143 | sinapi | Fita veda rosca para tubos- larg 18 mm | m | 3.03 | 0.15 | 0.45
CPU0026 |  | sinapi | Caixas d`agua 10.000 L-polietileno | und |  | 3063.35 | 3063.35
| 00002696 | sinapi | Encanador | h | 7.7 | 9.31 | 71.68
| 00006116 | sinapi | Ajudante de Encanador | h | 7.7 | 7.56 | 58.21
| 37106 |  | Reservatório fibra de vidro capacidade 10.000 litros | und | 1 | 2902.59 | 2902.59
| 73546 | sinapi | Argamassa mista 1:2:8 | m³ | 0.11 | 276.59 | 30.42
| 3143 | sinapi | Fita veda rosca para tubos-larg- 18 mm | m | 3.03 | 0.15 | 0.45
CPU0027 |  | pini | Fornecimento e colocação de bucha de redução soldável longa de 32mm x 20 mm | und |  |  | 3.88
| 00002696 | sinapi | Encanador ou bombeiro hidráulico | h | 0.09 | 9.31 | 0.83
| 00000828 | sinapi | Ajudante encanador | h | 0.09 | 7.56 | 0.68
| 832 | sinapi | bucha de redução soldável curta de 32 mm x 20 mm | und | 1 | 1.46 | 1.46
| 122 | sinapi | adesivo para tubo de pvc | kg | 0.0163 | 37.02 | 0.6
| 20083 | sinapi | solução limpadora para PVC rígido | l | 0.0085 | 37.27 | 0.31
CPU0028 |  | pini | Fornecimento e colocação de bucha de redução soldável longa de 40mm x 25 mm | und |  |  | 3.88
| 00002696 | sinapi | Encanador ou bombeiro hidráulico | h | 0.09 | 9.31 | 0.83
| 00000828 | sinapi | Ajudante encanador | h | 0.09 | 7.56 | 0.68
| 832 | sinapi | bucha de redução soldável curta de 40 mm x 25 mm | und | 1 | 1.46 | 1.46
| 122 | sinapi | adesivo para tubo de pvc | kg | 0.0163 | 37.02 | 0.6
| 20083 | sinapi | solução limpadora para PVC rígido | l | 0.0085 | 37.27 | 0.31
CPU0029 |  | pini | Fornecimento e colocação de bucha de redução soldável longa de 50mm x 25 mm | und |  |  | 3.88
| 00002696 | sinapi | Encanador ou bombeiro hidráulico | h | 0.09 | 9.31 | 0.83
| 00000828 | sinapi | Ajudante encanador | h | 0.09 | 7.56 | 0.68
| 832 | sinapi | bucha de redução soldável curta de 50 mm x 25 mm | und | 1 | 1.46 | 1.46
| 122 | sinapi | adesivo para tubo de pvc | kg | 0.0163 | 37.02 | 0.6
| 20083 | sinapi | solução limpadora para PVC rígido | l | 0.0085 | 37.27 | 0.31
CPU0030 |  | pini | Fornecimento e colocação de bucha de redução soldável longa de 50mm x 32 mm | und |  |  | 3.88
| 00002696 | sinapi | Encanador ou bombeiro hidráulico | h | 0.09 | 9.31 | 0.83
| 00000828 | sinapi | Ajudante encanador | h | 0.09 | 7.56 | 0.68
| 832 | sinapi | bucha de redução soldável curta de 50 mm x 32 mm | und | 1 | 1.46 | 1.46
| 122 | sinapi | adesivo para tubo de pvc | kg | 0.0163 | 37.02 | 0.6
| 20083 | sinapi | solução limpadora para PVC rígido | l | 0.0085 | 37.27 | 0.31
CPU0031 |  | pini | Fornecimento e colocação de bucha de redução soldável longa de 75mm x 50 mm | und |  |  | 3.88
| 00002696 | sinapi | Encanador ou bombeiro hidráulico | h | 0.09 | 9.31 | 0.83
| 00000828 | sinapi | Ajudante encanador | h | 0.09 | 7.56 | 0.68
| 832 | sinapi | bucha de redução soldável curta de 75 mm x 50 mm | und | 1 | 1.46 | 1.46
| 122 | sinapi | adesivo para tubo de pvc | kg | 0.0163 | 37.02 | 0.6
| 20083 | sinapi | solução limpadora para PVC rígido | l | 0.0085 | 37.27 | 0.31
CPU0032 |  | pini | Bucha red sold. Curta 25- 20 mm | und |  |  | 5.75
| 00002696 | sinapi | Encanador ou bombeiro hidráulico | h | 0.17 | 9.31 | 1.58
| 00000828 | sinapi | Ajudante encanador | h | 0.17 | 7.56 | 1.28
| 819 | sinapi | bucha de redução soldável curta de 50 mm x 40 mm | und | 1 | 1.91 | 1.91
| 122 | sinapi | adesivo para tubo de pvc | kg | 0.0116 | 37.02 | 0.42
| 20083 | sinapi | solução limpadora para PVC rígido | l | 0.0152 | 37.27 | 0.56
CPU0033 |  | pini | Bucha red sold. Curta 32- 25 mm | und |  |  | 5.75
| 00002696 | sinapi | Encanador ou bombeiro hidráulico | h | 0.17 | 9.31 | 1.58
| 00000828 | sinapi | Ajudante encanador | h | 0.17 | 7.56 | 1.28
| 819 | sinapi | bucha de redução soldável curta de 32 mm x 25 mm | und | 1 | 1.91 | 1.91
| 122 | sinapi | adesivo para tubo de pvc | kg | 0.0116 | 37.02 | 0.42
| 20083 | sinapi | solução limpadora para PVC rígido | l | 0.0152 | 37.27 | 0.56
CPU0034 |  | pini | Bucha red sold. Curta 40- 32 mm | und |  |  | 5.75
| 00002696 | sinapi | Encanador ou bombeiro hidráulico | h | 0.17 | 9.31 | 1.58
| 00000828 | sinapi | Ajudante encanador | h | 0.17 | 7.56 | 1.28
| 819 | sinapi | bucha de redução soldável curta de 40 mm x 32 mm | und | 1 | 1.91 | 1.91
| 122 | sinapi | adesivo para tubo de pvc | kg | 0.0116 | 37.02 | 0.42
| 20083 | sinapi | solução limpadora para PVC rígido | l | 0.0152 | 37.27 | 0.56
CPU0035 |  | pini | Bucha red sold. Curta 50- 40 mm | und |  |  | 5.75
| 00002696 | sinapi | Encanador ou bombeiro hidráulico | h | 0.17 | 9.31 | 1.58
| 00000828 | sinapi | Ajudante encanador | h | 0.17 | 7.56 | 1.28
| 819 | sinapi | bucha de redução soldável curta de 50 mm x40 mm | und | 1 | 1.91 | 1.91
| 122 | sinapi | adesivo para tubo de pvc | kg | 0.0116 | 37.02 | 0.42
| 20083 | sinapi | solução limpadora para PVC rígido | l | 0.0152 | 37.27 | 0.56
CPU0004 |  | CPOS | Bacia Sifonada De Louça Sem Tampa, Para Pessoas Com Mobilidade Reduzida - 6 Litros | und |  |  | 431.01
| 2696 | sinapi | Encanador | h | 1 | 10.67 | 10.67
| 246 | sinapi | Ajudante de encanador | h | 1.5 | 8.02 | 12.03
| 11955 | sinapi | Parafuso niquelados para sanitários | und | 2 | 1.91 | 3.82
| 10498 | sinapi | massa para vidro comum branca | kg | 0.25 | 5.76 | 1.44
| 36519 | sinapi | Bacia sifonada de louça com abertura frontal, cor branco gelo, ref. linha Vogue Plus | und | 1 | 395.5 | 395.5
| 12612 | sinapi | Tubo de ligação com canopla para sanitários | Und | 1 | 4.02 | 4.02
| 6140 | sinapi | Bolsa de boracha para bacia sanitária | und | 1 | 2.08 | 2.08
| 299 | sinapi | Anel de boracha expansão para ligação em bacia sinfonada | und | 1 | 1.45 | 1.45
CPU0005 |  | CPOS | LAVATÓRIO DE LOUÇA PARA CANTO SEM COLUNA PARA PESSOAS COM MOBILIDADE REDUZIDA |  |  |  | 245.745
| 2696 | sinapi | Encanador | h | 1 | 10.67 | 10.67
| 246 | sinapi | Ajudante de encanador | h | 1.5 | 8.02 | 12.03
| 11955 | sinapi | Conjunto de fixação para lavatório (dois parafusos, duas buchas e quatro arruelas), ref. SP 7 01 da Deca | un | 2 | 1.91 | 3.82
| 37588 | sinapi | Válvula de metal cromado para lavatório com acabamento cromado de 1´, ref. VVL216 da Esteves; 1602C da Deca ou equivalente | un | 1 | 18.06 | 18.06
| 6136 | sinapi | Sifão metálico cromado 1´ x 1 1/2´, com tubo de ligação ajustável; ref. Fabrimar, Oriente ou equivalente | un | 1 | 93.06 | 93.06
| 36521 | sinapi | Lavatório de louça para canto sem coluna para pessoa com mobilidade reduzida, ref. Deca, Coleção Master, cód. L 76, ou equivalente | un | 1 | 102.39 | 102.39
| 6142 | sinapi | Tubo de ligação cromado com canopla de 1 1/2´ x 25 cm, ajustável, ref. VLL418 da Esteves ou equivalente | un | 1 | 4.52 | 4.52
| 3146 | sinapi | Fita teflon de 18 mm | m | 0.5 | 2.39 | 1.195
CPU0006 |  | CPOS

## Plan3 (hidden)
67 | ADAPTADOR PVC ROSCAVEL, COM FLANGES E ANEL DE VEDACAO, 1/2", PARA CAIXA D' AGUA | un | 1
68 | ADAPTADOR PVC SOLDAVEL, COM FLANGES LIVRES, 32 MM X 1", PARA CAIXA D' AGUA | Un | 2
87 | ADAPTADOR PVC SOLDAVEL, LONGO, COM FLANGE LIVRE, 25 MM X 3/4", PARA CAIXA D' AGUA | Un | 1
119 | ADESIVO PLASTICO PARA PVC, BISNAGA COM 75 GR | Un | 0.4
3146 | FITA VEDA ROSCA EM ROLOS DE 18 MM X 10 M (L X C) | Un | 0.3
3536 | JOELHO PVC SOLD 90G P/AGUA FRIA PREDIAL 32 MM | Un | 1
7140 | TE PVC SOLD 90G P/ AGUA FRIA PREDIAL 32MM | Un | 1
9868 | TUBO PVC, SOLDAVEL, DN 25 MM, AGUA FRIA (NBR-5648) | m | 1.5
9869 | TUBO PVC, SOLDAVEL, DN 32 MM, AGUA FRIA (NBR-5648) | m | 1.5
11675 | REGISTRO PVC ESFERA VS SOLDAVEL DN 32 | Un | 1
11829 | TORNEIRA DE BOIA REAL 1/2" C/ BALAO PLASTICO | Un | 1
34636 | CAIXA D'AGUA EM POLIETILENO 1000 LITROS, COM TAMPA | Un | 1

## Curva ABC - Tipo 2 (hidden)
| Campo de Cálculo | [5 empty] | Curva ABC - CER II - Tipo 2 |  |  |  | Data base: | 2013-10-01
5 | 2
Levantamento específico
|  |  |  | 2 |  | Formula lateral
Formula horizontal
Proporcionalidade
2 | 2 |  | 476 | 476 |  | Identico pra todos |  |  |  | Área total | 1351 | 2343.1886
1900-01-04
#NAME?
C2 | Cod | Itens Filhos | Cod. Pai | Linha CPU | Código SINAPI | Item | Descrição / Serviço | Observação | Un | Qtd | Unit. | Total (R$) | %
[7 empty] | TOTAL |  |  |  |  | 3165647.8319
2 | 1 | 1 |  |  |  | 01 | BDI |  |  |  | 25% | 633129.5664 | 20%
2 | 1 | 19 |  |  |  | 03 | INFRA ESTRUTURA |  |  |  |  | 428637.5068 | 13.54%
2 | 1 | 5 |  |  |  | 04 | SUPER ESTRUTURA |  |  |  |  | 403416.28 | 12.74%
2 | 1 | 5 |  |  |  | 06 | COBERTURA |  |  |  |  | 273160.2811 | 8.629%
5 | 1 | 4 | 02 |  |  | 02.01 | Barracão de obras |  |  |  |  | 8481.9 | 0.2679%
5 |  | 4
8 | 1 | 1 | 02.01 |  | 73805/001 | 02.01.01 | Barracão de obras para alojamento ou escritório, piso em pinho de 3º, paredes em compensado esp. 10mm e cobertura em telha amianto esp. 6mm, incluindo instalações elétricas e esquadrias |  | M2 | 15 | 186.9 | 2803.5 | 0.08856%
8 |  | 0
8 | 1 | 1 | 02.01 |  | 74210/001 | 02.01.02 | Barracão para depósito em tábuas de madeira, cobertura em fibrocimento esp. 4mm, incluindo piso em argamassa traço 1:6 (cimento e areia) |  | M2 | 12 | 235.11 | 2821.32 | 0.08912%
8 |  | 0
8 | 1 | 1 | 02.01 |  | 74242/001 | 02.01.03 | Barracão de obra para banheiro em chapa de madeira compensada, cobertura em fibrocimetno esp. 4mm, incluindo instalações hidro-sanitarias e elétricas |  | M2 | 12 | 135.81 | 1629.72 | 0.05148%
8 |  | 0
8 | 1 | 1 | 02.01 |  | 74209/001 | 02.01.04 | Placa de obra em capa de aço galvanizado |  | M2 | 6 | 204.56 | 1227.36 | 0.03877%
8 |  | 0
5 | 1 | 2 | 02 |  |  | 02.02 | Equipe técnica |  |  |  |  | 212190 | 6.703%
5 |  | 2
8 | 1 | 1 | 02.02 |  | 2707 | 02.02.01 | Engenheiro ou arquiteto Pleno (12 meses x 110 horas) |  | H | 1320 | 106.15 | 140118 | 4.426%
8 |  | 0
8 | 1 | 1 | 02.02 |  | 4083 | 02.02.02 | Feitor ou encarregado geral (12 meses x 220 horas) |  | H | 2640 | 27.3 | 72072 | 2.277%
8 |  | 0
2 | 1 | 144 |  |  |  | 08 | INSTALAÇÕES ELÉTRICAS PREDIAIS |  |  |  |  | 225379.62 | 7.12%
2 | 1 | 8 |  |  |  | 02 | ADMINISTRAÇÃO LOCAL |  |  |  |  | 220671.9 | 6.971%
5 | 1 | 6 | 03 |  |  | 03.01 | Fundação Profunda |  |  |  |  | 312583.97 | 9.874%
5 |  | 6
8 | 1 | 5 | 03.01 |  |  | 03.01.01 | Estacas Escavadas |  |  |  |  | 312583.97 | 9.874%
8 |  | 5
11 | 1 | 1 | 03.01.01 |  | 72872 | 03.01.01.01 | Taxa de mobilização do empreiteiro |  | VB | 1 | 306.01 | 306.01 | 0.009667%
11 |  | 0
11 | 1 | 1 | 03.01.01 |  | 79475 | 03.01.01.02 | Escavação mecanizada de fuste Ø30cm |  | M | 1629 | 139.82 | 227766.78 | 7.195%
11 |  | 0
11 | 1 | 1 | 03.01.01 |  | 74138/4 | 03.01.01.03 | Concreto convencional Fck=30Mpa para estacas |  | M3 | 116 | 401.16 | 46534.56 | 1.47%
11 |  | 0
11 | 1 | 1 | 03.01.01 |  | 74254/2 | 03.01.01.04 | Armadura Ca-50 |  | KG | 6318 | 5.81 | 36707.58 | 1.16%
11 |  | 0
11 | 1 | 1 | 03.01.01 |  | 72209 | 03.01.01.05 | Retirada de Terra com caminhão basculante |  | M3 | 116 | 10.94 | 1269.04 | 0.04009%
11 |  | 0
5 | 1 | 11 | 03 |  |  | 03.02 | Fundações Superficiais |  |  |  |  | 116053.5368 | 3.666%
5 |  | 11
8 | 1 | 10 | 03.02 |  |  | 03.02.02 | Blocos, vigas baldrame e arranques |  |  |  |  | 116053.5368 | 3.666%
8 |  | 10
11 | 1 | 1 | 03.02.02 |  | 73447 | 03.02.02.01 | Escavação manual |  | M3 | 90 | 14.73 | 1325.7 | 0.04188%
11 |  | 0
11 | 1 | 1 | 03.02.02 |  | 5622 | 03.02.02.02 | Apiloamento |  | M2 | 225 | 4.35 | 978.75 | 0.03092%
11 |  | 0
11 | 1 | 1 | 03.02.02 |  | 5970 | 03.02.02.03 | Formas para infra estrutura |  | M2 |  | 43.28 | 0 | 0%
11 |  | 0
11 | 1 | 1 | 03.02.02 |  | 74254/2 | 03.02.02.04 | Armadura Ca-50 |  | KG | 8120 | 5.81 | 47177.2 | 1.49%
11 |  | 0
11 | 1 | 1 | 03.02.02 |  | 74115/1 | 03.02.02.05 | Lastro de concreto magro |  | M3 | 7 | 265.67 | 1859.69 | 0.05875%
11 |  | 0
11 | 1 | 1 | 03.02.02 |  | 74138/4 | 03.02.02.06 | Concreto convencional Fck=30Mpa para infraestrutura |  | M3 | 90 | 401.16 | 36104.4 | 1.141%
11 |  | 0
11 | 2 | 1 | 03.02.02 |  | 73998/002 + 74138/4 | 03.02.02.07 | Alvenaria tipo baldrame de blocos de concreto tipo canaleta esp. 14cm, preenchida com concreto Fck=30Mpa |  | M2 | 304 | 87.1592 | 26496.3968 | 0.837%
11 |  | 1
11 | 1 | 1 | 03.02.02 |  | 73964/6 | 03.02.02.08 | Aterro manual |  | M3 | 45 | 25.04 | 1126.8 | 0.03559%
11 |  | 0
11 | 1 | 1 | 03.02.02 |  | 72209 | 03.02.02.09 | Retirada de Terra com caminhão basculante |  | M3 | 90 | 10.94 | 984.6 | 0.0311%
11 |  | 0
11 | 2 | 1 | 03.02.02 |  | 74106/001 | 03.02.02.07 | Impermeabilização de estruturas enterradas com tinta asf´latica, duas demãos |  | M2 |  | 5.28 | 0 | 0%
11 |  | 0
2 | 1 | 17 |  |  |  | 13 | PISOS E PAVIMENTAÇÃO INTERNA |  |  |  |  | 193304.0145 | 6.106%
2 | 1 | 50 |  |  |  | 10 | ESQUADRIAS |  |  |  |  | 176904.9338 | 5.588%
5 | 1 | 4 | 04 |  |  | 04.01 | Pilares, vigas e lajes |  |  |  |  | 403416.28 | 12.74%
5 |  | 4
8 | 1 | 1 | 04.01 |  | 84222 | 04.01.01 | Formas para superestrutura |  | M2 | 2249 | 43.32 | 97426.68 | 3.078%
8 |  | 0
8 | 1 | 1 | 04.01 |  | 73685 | 04.01.02 | Cimbramento pé-direito até 350cm |  | M3 | 5621 | 23.56 | 132430.76 | 4.183%
8 |  | 0
8 | 1 | 1 | 04.01 |  | 74254/2 | 04.01.03 | Armadura Ca-50 |  | KG | 15856 | 5.81 | 92123.36 | 2.91%
8 |  | 0
8 | 1 | 1 | 04.01 |  | 74138/4 | 04.01.04 | Concreto bombeado Fck=30Mpa para superestrutura |  | M3 | 203 | 401.16 | 81435.48 | 2.572%
8 |  | 0
2 | 1 | 9 |  |  |  | 15 | REVESTIMENTO DE PAREDES INTERNAS |  |  |  |  | 171988.1362 | 5.433%
5 | 1 | 8 | 15 |  |  | 15.01 | Revestimentos internos |  |  |  |  | 171988.1362 | 5.433%
5 | 1 | 3 | 05 |  |  | 05.01 | Alvenaria de vedação com blocos cerâmicos furados 10x20x20cm |  |  |  |  | 41497.9658 | 1.311%
5 |  | 3
8 | 1 | 2 | 05.01 |  |  | 05.01.02 | Esp. 14cm |  |  |  |  | 41497.9658 | 1.311%
8 |  | 2
5 | 1 | 1 | 06 |  | 73790/001 | 06.05 | Estrutura metálica para cobertura |  | Kg | 22412.9009 | 7 | 156890.3062 | 4.956%
8 | 1 | 1 | 13.02 |  |  | 13.02.02 | Porcelanato |  |  |  |  | 126330.8073 | 3.991%
11 | 1 | 1 | 13.02.02 |  | 84203 | 13.02.02.01 | P02 - Piso Porcelanato natural retificado 60 x 60 cm na cor cinza concreto |  | M2 | 896.79 | 140.87 | 126330.8073 | 3.991%
8 | 1 | 3 | 15.01 |  |  | 15.01.03 | Revestimentos cerâmicos |  |  |  |  | 113033.121 | 3.571%
11 | 1 | 1 | 15.01.03 |  | 73667 | 15.01.03.02 | R03 - Revestimento pastilha de vidro 2 x 2 cm branco |  | M2 | 933.71 | 113.46 | 105938.7366 | 3.347%
5 | 1 | 23 | 10 |  |  | 10.02 | Esquadrias de alumínio |  |  |  |  | 90278.9644 | 2.852%
2 | 1 | 92 |  |  |  | 09 | INSTALAÇÕES HIDRÁULICAS PREDIAIS |  |  |  |  | 84819.5125 | 2.679%
2 | 1 | 9 |  |  |  | 16 | REVESTIMENTO DE PAREDES EXTERNAS |  |  |  |  | 82031.829 | 2.591%
5 | 1 | 1 | 16 |  |  | 16.02 | Revestimentos cerâmicos |  |  |  |  | 60010.1286 | 1.896%
8 | 1 | 1 | 16.02 |  | 73667 | 16.02.01 | Pastilha 5x5 cm cor caramelo |  | M2 | 528.91 | 113.46 | 60010.1286 | 1.896%
8 | 1 | 3 | 15.01 |  |  | 15.01.01 | Argamassas |  |  |  |  | 58955.0152 | 1.862%
2 | 1 | 6 |  |  |  | 05 | ALVENARIA |  |  |  |  | 58447.9658 | 1.846%
5 | 1 | 19 | 10 |  |  | 10.01 | Esquadrias de madeira |  |  |  |  | 57236.5276 | 1.808%
2 | 1 | 6 |  |  |  | 11 | VIDROS |  |  |  |  | 56661.9278 | 1.79%
5 | 1 | 1 | 06 |  | 72114 | 06.02 | Cobertura com telha trapezoidal de alumínio esp. 0,7mm termoacústica |  | M2 | 486.57 | 112.96 | 54962.9472 | 1.736%
5 | 1 | 1 | 06 |  | 72112 | 06.01 | Cobertura com telha trapezoidal de alumínio esp. 0,7mm |  | M2 | 876.29 | 57.19 | 50115.0251 | 1.583%
2 | 1 | 8 |  |  |  | 20 | PINTURA |  |  |  |  | 46516.3346 | 1.469%
11 | 1 | 1 | 15.01.01 |  | 5978 | 15.01.01.02 | Emboço |  | M2 | 2539.08 | 15.73 | 39939.7284 | 1.262%
8 | 1 | 10 | 10.01 |  |  | 10.01.02 | Portas |  |  |  |  | 38307.3276 | 1.21%
11 | 1 | 1 | 05.01.02 |  | 73982/001 | 05.01.02.01 | Alvenaria de tijolo cerâmico furado 10x20x20cm esp. 10cm |  | M2 | 1188.22 | 29.44 | 34981.1968 | 1.105%
5 | 1 | 3 | 20 |  |  | 20.01 | Latex Acrílico |  |  |  |  | 32690.7074 | 1.033%
2 | 1 | 35 |  |  |  | 18 | LOUÇAS E METAIS |  |  |  |  | 31328.97 | 0.9897%
5 | 1 | 44 | 09 |  |  | 09.02 | Instalações Prediais de Água fria |  |  |  |  | 29971.38 | 0.9468%
2 | 1 | 9 |  |  |  | 19 | BANCADAS E PEDRAS |  |  |  |  | 28265.4223 | 0.8929%
5 | 1 | 31 | 09 |  |  | 09.03 | Instalações Sanitárias Prediais |  |  |  |  | 27462.52 | 0.8675%
5 | 1 | 4 | 19 |  |  | 19.03 | Peças diversas |  |  |  |  | 25298.0988 | 0.7991%
2 | 1 | 5 |  |  |  | 14 | PISOS E PAVIMENTAÇÃO EXTERNA |  |  |  |  | 23135.5574 | 0.7308%
5 | 1 | 4 | 14 |  |  | 14.01 | Passeios |  |  |  |  | 23135.5574 | 0.7308%
11 | 1 | 1 | 10.01.02 |  |  | 10.01.02.10 | Chapa de aço inox para proteção de portas |  | M2 | 60.12 | 346.73 | 20845.4076 | 0.6585%
2 | 1 | 2 |  |  |  | 17 | FORROS |  |  |  |  | 17199.9064 | 0.5433%
5 | 1 | 1 | 05 |  |  | 05.02 | Verga e Contra-verga |  |  |  |  | 16950 | 0.5354%
8 | 1 | 1 | 05.02 |  | 83901 | 05.02.01 | Vergas, contravergas e pilaretes para alvenarias em balanço |  | M3 | 15 | 1130 | 16950 | 0.5354%
8 | 1 | 1 | 07.02 |  | 84171 | 07.02.01 | Camada de regularização com argamassa de cimento e areia |  | M2 | 23.44 | 12.3 | 288.312 | 0.009108%
8 |  | 0
8 | 1 | 1 | 07.02 |  | 83744 | 07.02.02 | Proteção mecânica para impermeabilizações |  | M2 | 23.44 | 17.02 | 398.9488 | 0.0126%
8 |  | 0
8 | 1 | 1 | 07.02 |  | 73753/1 | 07.02.03 | Impermeabilização com manta asfáltica |  | M2 | 23.44 | 51.06 | 1196.8464 | 0.03781%
8 |  | 0
8 | 1 | 1 | 07.02 |  | 73753/1 X 50% | 07.02.04 | Impermabilização de ralos |  | UNID | 4 | 25.53 | 102.12 | 0.003226%
8 |  | 0
5 | 1 | 4 | 13 |  |  | 13.03 | Rodapés internos |  |  |  |  | 16877.89 | 0.5332%
8 | 1 | 5 | 10.01 |  |  | 10.01.03 | Ferragens e complementos |  |  |  |  | 15539.2 | 0.4909%
5 | 1 | 52 | 08 |  |  | 08.01 | Alimentacao e iluminacao |  |  |  |  | 140700.42 | 4.445%
5 |  | 52
8 | 1 | 1 | 08.01 |  | 73614 | 08.01.01 | Eletroduto 1/2" (Teto) inclusive conexoes |  | m | 4 | 7.34 | 29.36 | 0.0009275%
8 |  | 0
8 | 1 | 1 | 08.01 |  | 73614 | 08.01.02 | Eletroduto 1/2" (Parede) inclusive conexoes |  | m | 4 | 7.34 | 29.36 | 0.0009275%
8 |  | 0
8 | 1 | 1 | 08.01 |  | 73614 | 08.01.03 | Eletroduto 1/2" (Piso) inclusive conexoes |  | m | 5 | 7.34 | 36.7 | 0.001159%
8 |  | 0
8 | 1 | 1 | 08.01 |  | 73613 | 08.01.04 | Eletroduto 3/4" (Teto) inclusive conexoes |  | m | 970 | 7.89 | 7653.3 | 0.2418%
8 |  | 0
8 | 1 | 1 | 08.01 |  | 73613 | 08.01.05 | Eletroduto 3/4" (Parede) inclusive conexoes |  | m | 485 | 7.89 | 3826.65 | 0.1209%
8 |  | 0
8 | 1 | 1 | 08.01 |  | 73613 | 08.01.06 | Eletroduto 3/4" (Piso) inclusive conexoes |  | m | 720 | 7.89 | 5680.8 | 0.1795%
8 |  | 0
8 | 1 | 1 | 08.01 |  | 74252/001 | 08.01.07 | Eletroduto 1" (Teto) inclusive conexoes |  | m | 20 | 9.93 | 198.6 | 0.006274%
8 |  | 0
8 | 1 | 1 | 08.01 |  | 74252/001 | 08.01.08 | Eletroduto 1" (Parede) inclusive conexoes |  | m | 5 | 9.93 | 49.65 | 0.001568%
8 |  | 0
8 | 1 | 1 | 08.01 |  | 83407 | 08.01.09 | Eletroduto 1.1/4" (Parede) inclusive conexoes |  | m | 45 | 13.33 | 599.85 | 0.01895%
8 |  | 0
8 | 1 | 1 | 08.01 |  | 83378 | 08.01.10 | Caixa em chapa de ferro estampado 4x2 - retangular |  | pç | 431 | 4.88 | 2103.28 | 0.06644%
8 |  | 0
5 | 1 | 10 | 09 |  |  | 09.01 | Combate à Incêndio e Sinalização |  |  |  |  | 15521.12 | 0.4903%
8 | 1 | 1 | 13.03 |  |  | 13.03.01 | Porcelanato |  |  |  |  | 15517.04 | 0.4902%
11 | 1 | 1 | 13.03.01 |  | 84208 | 13.03.01.01 | Rodapé para Piso Porcelanato 1, h=10cm, assentado com argamassa colante em pó ACIII |  | M | 847 | 18.32 | 15517.04 | 0.4902%
5 | 1 | 4 | 16 |  |  | 16.01 | Argamassas |  |  |  |  | 15331.3404 | 0.4843%
8 | 1 | 1 | 13.02 |  |  | 13.02.03 | Sintéticos e Vinílicos |  |  |  |  | 14211.9102 | 0.4489%
11 | 1 | 1 | 13.02.03 |  | 72186 | 13.02.03.02 | P03 - Piso vinílico (2mm), homogêneo, com IQ PUR (poliuretano reforçado), em manta, com juntas soldadas, grupo de abrasão "t", classificação para uso comercial 34 , revestimento bacteriostático e fungistático |  | M2 | 192.73 | 73.74 | 14211.9102 | 0.4489%
5 | 1 | 3 | 20 |  |  | 20.02 | Esmalte sintético |  |  |  |  | 13825.6272 | 0.4367%
5 | 1 | 8 | 08 |  |  | 08.05 | Deteção de fumaça |  |  |  |  | 13801.17 | 0.436%
8 | 1 | 1 | 20.01 |  | 74134/1 | 20.01.01 | Emassamento acrílico (1 demão + retoques) |  | M2 | 2372.33 | 5.81 | 13783.2373 | 0.4354%
8 | 1 | 13 | 09.02 |  |  | 09.02.31 | Reservatórios / recalque |  |  |  |  | 13660.56 | 0.4315%
8 | 1 | 1 | 08.01 |  | 73860/008 | 08.01.16 | Fio 2.5 mm2 (N) |  | m | 6562 | 1.95 | 12795.9 | 0.4042%
8 | 1 | 1 | 08.01 |  | 73860/008 | 08.01.15 | Fio 2.5 mm2 (F) |  | m | 6396 | 1.95 | 12472.2 | 0.394%
5 | 1 | 7 | 18 |  |  | 18.02 | Lavatorio |  |  |  |  | 12422.25 | 0.3924%
5 | 1 | 3 | 09 |  |  | 09.04 | Instalações Sanitárias Prediais |  |  | 0 |  | 11864.4925 | 0.3748%
8 | 1 | 1 | 20.01 |  | 73954/2 | 20.01.02 | Pintura acrílica sobre paredes - Gesso (2 demãos Latex acrílico) |  | M2 | 1460.77 | 7.97 | 11642.3369 | 0.3678%
11 | 1 | 1 | 10.01.03 |  | 74068/1 | 10.01.03.04 | Fechaduras externas |  | UNID | 59 | 186.9 | 11027.1 | 0.3483%
8 | 1 | 1 | 08.01 |  | 73860/010 | 08.01.19 | Fio 6 mm2 (F) |  | m | 39 | 3.9 | 152.1 | 0.004805%
8 |  | 0
8 | 1 | 1 | 08.01 |  | 73860/010 | 08.01.20 | Fio 6 mm2 (N) |  | m | 78 | 3.9 | 304.2 | 0.009609%
8 |  | 0
8 | 1 | 1 | 08.01 |  | 73860/010 | 08.01.21 | Fio 6 mm2 (R) |  | m | 86 | 3.9 | 335.4 | 0.01059%
8 |  | 0
8 | 1 | 1 | 08.01 |  | 72333 | 08.01.22 | Interruptor de 1 tecla simples c/ placa |  | pç | 67 | 23.47 | 1572.49 | 0.04967%
8 |  | 0
8 | 1 | 1 | 08.01 |  | 72333 | 08.01.23 | Interruptor de 2 teclas simples c/ placa |  | pç | 2 | 23.47 | 46.94 | 0.001483%
8 |  | 0
8 | 1 | 1 | 08.01 |  |  | 08.01.24 | Lum. de sobrepor com caixa redonda 1x250 W completa |  | pç | 22 | 238.41 | 5245.02 | 0.1657%
8 |  | 0
8 | 1 | 1 | 08.01 |  | 74082/001 | 08.01.25 | Projetor orientável de sobrepor 70 W completa |  | pç | 10 | 143.86 | 1438.6 | 0.04544%
8 |  | 0
8 | 1 | 1 | 08.01 |  | 73953/001 | 08.01.26 | Luminária de embutir classe A/500lux 26 W completa |  | pç | 17 | 41.5 | 705.5 | 0.02229%
8 |  | 0
8 | 1 | 1 | 08.01 |  | 73953/002 | 08.01.27 | Luminária de embutir, chapa em aço epoxi 2x26 W completa |  | pç | 66 | 61.66 | 4069.56 | 0.1286%
8 |  | 0
8 | 1 | 1 | 08.01 |  | 75684 | 08.01.28 | Luminária de emergência completa |  | pç | 16 | 45.89 | 734.24 | 0.02319%
8 |  | 0
8 | 1 | 1 | 08.01 |  | 73953/002 | 08.01.29 | Luminária de sobrepor tipo calha, 2x28 W completa |  | pç | 105 | 61.66 | 6474.3 | 0.2045%
8 |  | 0
8 | 1 | 1 | 08.01 |  |  | 08.01.30 | Luminária tipo arandela p/ uso externo 60 W completa |  | pç | 30 | 10.91 | 327.3 | 0.01034%
8 |  | 0
8 | 1 | 1 | 08.01 |  | 74052/005 | 08.01.31 | Quadro de distribuição c/ barramento para embutir |  | pç | 2 | 870.69 | 1741.38 | 0.05501%
8 |  | 0
8 | 1 | 1 | 08.01 |  | 72333 | 08.01.32 | Tomada 2P universal redonda c/ placa |  | pç | 333 | 23.47 | 7815.51 | 0.2469%
8 |  | 0
8 | 1 | 1 | 08.01 |  |  | 08.01.33 | Sistema de ventilação / exaustão |  | pç | 6 | 233.13 | 1398.78 | 0.04419%
8 |  | 0
8 | 1 | 1 | 08.01 |  |  | 08.01.34 | Gerador cabinado completo capacidade 60KVA |  | Conjunto | 1 | 46407.98 | 46407.98 | 1.466%
8 |  | 0
8 | 1 | 6 | 08.01 |  |  | 08.01.35 | QGBT 1 |  |  | 0 |  | 830.35 | 0.02623%
8 |  | 6
11 | 1 | 1 | 08.01.35 |  | 74130/001 | 08.01.35.01 | Disjuntor 1x16A |  | pç | 8 | 7.74 | 61.92 | 0.001956%
11 |  | 0
11 | 1 | 1 | 08.01.35 |  | 74130/001 | 08.01.35.02 | Disjuntor 1x20A |  | pç | 13 | 7.74 | 100.62 | 0.003178%
11 |  | 0
11 | 1 | 1 | 08.01.35 |  | 74130/001 | 08.01.35.03 | Disjuntor 1x25A |  | pç | 1 | 7.74 | 7.74 | 0.0002445%
11 |  | 0
11 | 1 | 1 | 08.01.35 |  | 74130/002 | 08.01.35.04 | Disjuntor 1x32A |  | pç | 1 | 10.55 | 10.55 | 0.0003333%
11 |  | 0
11 | 1 | 1 | 08.01.35 |  | 74130/006 | 08.01.35.05 | Disjuntor 3x125A |  | pç | 1 | 171.17 | 171.17 | 0.005407%
11 |  | 0
11 | 1 | 1 | 08.01.35 |  | 74131/006 | 08.01.35.06 | QDC chapa para 30 posicoes com barramento trifásico |  | pç | 1 | 478.35 | 478.35 | 0.01511%
11 |  | 0
8 | 1 | 5 | 08.01 |  |  | 08.01.36 | QGBT 2 |  |  | 0 |  | 873.98 | 0.02761%
8 |  | 5
11 | 1 | 1 | 08.01.36 |  | 74130/001 | 08.01.36.01 | Disjuntor 1x16A |  | pç | 9 | 7.74 | 69.66 | 0.0022%
11 |  | 0
11 | 1 | 1 | 08.01.36 |  | 74130/001 | 08.01.36.02 | Disjuntor 1x20A |  | pç | 19 | 7.74 | 147.06 | 0.004645%
11 |  | 0
11 | 1 | 1 | 08.01.36 |  | 74130/001 | 08.01.36.03 | Disjuntor 1x25A |  | pç | 1 | 7.74 | 7.74 | 0.0002445%
11 |  | 0
11 | 1 | 1 | 08.01.36 |  | 74130/007 | 08.01.36.04 | Disjuntor 3x150A |  | pç | 1 | 171.17 | 171.17 | 0.005407%
11 |  | 0 | [8 empty] | .
11 | 1 | 1 | 08.01.36 |  | 74131/006 | 08.01.36.05 | QDC chapa para 32 posicoes com barramento trifásico |  | pç | 1 | 478.35 | 478.35 | 0.01511%
11 |  | 0
8 | 1 | 4 | 08.01 |  |  | 08.01.37 | QDBT 1 |  |  | 0 |  | 1507.82 | 0.04763%
8 |  | 4
11 | 1 | 1 | 08.01.37 |  | 74130/006 | 08.01.37.01 | Disjuntor 3x125A |  | pç | 2 | 171.17 | 342.34 | 0.01081%
11 |  | 0
11 | 1 | 1 | 08.01.37 |  | 74130/003 | 08.01.37.02 | Disjuntor 2x16A |  | pç | 4 | 39.69 | 158.76 | 0.005015%
11 |  | 0
11 | 1 | 1 | 08.01.37 |  | 74130/007 | 08.01.37.03 | Disjuntor 3x250A |  | pç | 1 | 715.54 | 715.54 | 0.0226%
11 |  | 0
11 | 1 | 1 | 08.01.37 |  | 74131/004 | 08.01.37.04 | QDC chapa para 10 posicoes com barramento trifásico |  | pç | 1 | 291.18 | 291.18 | 0.009198%
11 |  | 0
5 | 1 | 6 | 08 |  |  | 08.02 | Sonorização |  |  |  |  | 4297.31 | 0.1357%
5 |  | 6
8 | 1 | 1 | 08.02 |  | 73613 | 08.02.01 | ELETRODUTOS EM PVC RÍGIDO ø¾" (inclusive conexões) |  | M | 117 | 7.89 | 923.13 | 0.02916%
8 |  | 0
8 | 1 | 1 | 08.02 |  |  | 08.02.02 | CAIXA ACUSTICA, PARA SISTEMA DE SOM AMBIENTE |  | UNID | 12 | 167.33 | 2007.96 | 0.06343%
8 |  | 0
8 | 1 | 1 | 08.02 |  |  | 08.02.03 | TRANSFORMADORES DE LINHA |  | UNID | 12 | 44.03 | 528.36 | 0.01669%
8 |  | 0
8 | 1 | 1 | 08.02 |  | 83338 | 08.02.04 | CAIXA DE PVC REDONDA PARA LIGAÇÃO. |  | UNID | 12 | 8.23 | 98.76 | 0.00312%
8 |  | 0
8 | 1 | 1 | 08.02 |  | 73860/008 | 08.02.07 | CABO DE 2.1/2mm² |  | UNID | 233 | 1.95 | 454.35 | 0.01435%
8 |  | 0
8 | 1 | 1 | 08.02 |  |  | 08.02.08 | AMPLIFICADOR DE SOM |  | UNID | 1 | 284.75 | 284.75 | 0.008995%
8 |  | 0
5 | 1 | 56 | 08 |  |  | 08.03 | Rede de Dados |  |  |  |  | 31087.16 | 0.982%
5 |  | 56
8 | 1 | 7 | 08.03 |  |  | 08.03.01 | Cabeamento - Acessórios Cabeamento - Metálico | [5 empty] | 0%
8 |  | 7
11 | 1 | 1 | 08.03.01 |  |  | 08.03.01.01 | Bloco conexão 110 IDC - 100 pares |  | PÇ | 5 | 236.81 | 1184.05 | 0.0374%
11 |  | 0
11 | 1 | 1 | 08.03.01 |  |  | 08.03.01.02 | Conector RJ45 (CM8v) |  | PÇ | 84 | 2.17 | 182.28 | 0.005758%
11 |  | 0
11 | 1 | 1 | 08.03.01 |  |  | 08.03.01.03 | PABX 50/300 |  | PÇ | 1 | 599.3 | 599.3 | 0.01893%
11 |  | 0
11 | 1 | 1 | 08.03.01 |  |  | 08.03.01.04 | Patch panel24 posições |  | PÇ | 4 | 126.26 | 505.04 | 0.01595%
11 |  | 0
11 | 1 | 1 | 08.03.01 |  |  | 08.03.01.05 | Plugue 110 IDC - 4 pares |  | PÇ | 163 | 7.91 | 1289.33 | 0.04073%
11 |  | 0
11 | 1 | 1 | 08.03.01 |  |  | 08.03.01.06 | RJ45 (CM8v) |  | PÇ | 163 | 2.17 | 353.71 | 0.01117%
11 |  | 0
11 | 1 | 1 | 08.03.01 |  |  | 08.03.01.07 | Switch (10/100)BaseTX 32 portas |  | PÇ | 4 | 856.17 | 3424.68 | 0.1082%
11 |  | 0
8 | 1 | 3 | 08.03 |  |  | 08.03.02 | Cabeamento - Acessórios Cabeamento - Rack | [5 empty] | 0%
8 |  | 3
11 | 1 | 1 | 08.03.02 |  |  | 08.03.02.01 | Caixa padrão 19" |  | pç | 1 | 274.37 | 274.37 | 0.008667%
11 |  | 0
11 | 1 | 1 | 08.03.02 |  |  | 08.03.02.02 | Guia de cabos vertical fechado |  | PÇ | 1 | 141.69 | 141.69 | 0.004476%
11 |  | 0
11 | 1 | 1 | 08.03.02 |  |  | 08.03.02.03 | Perfil de montagem - incluído no item 08.03.02.01 |  | PÇ | 1 |  | 0 | 0%
11 |  | 0
8 | 1 | 4 | 08.03 |  |  | 08.03.03 | Gabinete padrão 19" | [5 empty] | 0%
8 |  | 4
11 | 1 | 1 | 08.03.03 |  |  | 08.03.03.01 | Gabinete padrão 19" completo |  | PÇ | 1 | 946.72 | 946.72 | 0.02991%
11 |  | 0
11 | 1 | 1 | 08.03.03 |  |  | 08.03.03.02 | Perfil de montagem - Incluído no item 08.03.03.02 |  | PÇ | 1 |  | 0 | 0%
11 |  | 0
11 | 1 | 1 | 08.03.03 |  |  | 08.03.03.04 | Tampa inferior bipartida |  | PÇ | 1 | 95.53 | 95.53 | 0.003018%
11 |  | 0
11 | 1 | 1 | 08.03.03 |  |  | 08.03.03.05 | Unidade de ventilação |  | PÇ | 1 | 402.67 | 402.67 | 0.01272%
11 |  | 0
8 | 1 | 5 | 08.03 |  |  | 08.03.04 | Rack aberto 19" | [5 empty] | 0%
8 |  | 5
11 | 1 | 1 | 08.03.04 |  |  | 08.03.04.01 | Rack Aberto 19" completo |  | PÇ | 1 | 505.13 | 505.13 | 0.01596%
11 |  | 0
11 | 1 | 1 | 08.03.04 |  |  | 08.03.04.02 | Bandeja deslizante perfurada |  | PÇ | 1 | 177.71 | 177.71 | 0.005614%
11 |  | 0
11 | 1 | 1 | 08.03.04 |  |  | 08.03.04.03 | Guia de cabos simples |  | PÇ | 1 | 16.99 | 16.99 | 0.0005367%
11 |  | 0
11 | 1 | 1 | 08.03.04 |  |  | 08.03.04.04 | Guias de cabos vertical |  | PÇ | 1 | 141.69 | 141.69 | 0.004476%
11 |  | 0
5 | 1 | 1 | 17 |  | 74001/002 | 17.01 | Gesso Corrido em Tetos |  | M2 | 911.56 | 12.04 | 10975.1824 | 0.3467%
8 | 1 | 1 | 19.03 |  | 84089 | 19.03.03 | Soleiras |  | M | 143 | 70.91 | 10140.13 | 0.3203%
8 | 1 | 1 | 08.01 |  | 73860/008 | 08.01.18 | Fio 2.5 mm2 (T) |  | m | 5120 | 1.95 | 9984 | 0.3154%
11 | 1 | 1 | 15.01.01 |  | 5978 | 15.01.01.03 | Espalas para esquadrias (até 40cm) |  | M | 610 | 15.73 | 9595.3 | 0.3031%
11 | 1 | 1 | 15.01.01 |  | 73928/2 | 15.01.01.01 | Chapisco |  | M2 | 2539.08 | 3.71 | 9419.9868 | 0.2976%
8 | 1 | 1 | 09.01 |  | 75027/002 | 09.01.10 | Tubo galvanizado Ø 2.1/2" |  | M | 84 | 109.89 | 9230.76 | 0.2916%
8 | 1 | 1 | 08.05 |  |  | 08.05.02 | DETCTOR DE FUMAÇA. |  | UNID | 67 | 128 | 8576 | 0.2709%
5 | 1 | 7 | 18 |  |  | 18.01 | Vaso sanitario |  |  |  |  | 8410.44 | 0.2657%
8 | 1 | 1 | 19.03 |  | 84089 | 19.03.02 | Peitoris |  | M | 118 | 70.91 | 8367.38 | 0.2643%
8 | 1 | 1 | 16.01 |  | 5978 | 16.01.02 | Emboço |  | M2 | 528.91 | 15.73 | 8319.7543 | 0.2628%
5 | 1 | 1 | 06 |  | 72107 | 06.03 | Rufos de chapa galvanizada |  | M | 361.12 | 21.38 | 7720.7456 | 0.2439%
8 | 1 | 1 | 20.01 |  | 73954/2 | 20.01.03 | Pintura acrílica sob tetos (2 demãos Latex acrílico) |  | M2 | 911.56 | 7.97 | 7265.1332 | 0.2295%
5 | 1 | 5 | 18 |  |  | 18.06 | Diversos |  |  |  |  | 7147.7 | 0.2258%
8 | 1 | 1 | 14.01 |  | 85181 | 14.01.01 | Calçada de concreto magro esp. 10cm + cimentado esp. 3cm |  | M2 | 187.22 | 38.07 | 7127.4654 | 0.2252%
5 | 1 | 1 | 16 |  |  | 16.03 | Diversos |  |  |  |  | 6690.36 | 0.2113%
8 | 1 | 1 | 16.03 |  | 73908/001 | 16.03.01 | Perfis de alumínio para fachada |  | M | 254 | 26.34 | 6690.36 | 0.2113%
8 | 1 | 3 | 08.03 |  |  | 08.03.07 | Cabeamento - Cabeamento estruturado - metálico | [5 empty] | 0%
8 |  | 3
11 | 1 | 1 | 08.03.07 |  | CAB-CAB-015 | 08.03.07.01 | Cabp UTP-6 (24AWG)-4 |  | M | 2653 | 4.09 | 10850.77 | 0.3428%
11 |  | 0
11 | 1 | 1 | 08.03.07 |  | CAB-CAB-015 | 08.03.07.02 | UTP-5e (24AWG) 4 pares |  | M | 489 | 4.09 | 2000.01 | 0.06318%
11 |  | 0
11 | 1 | 1 | 08.03.07 |  |  | 08.03.07.03 | Caixa de passagem - embutirAço pintada (ref Brum) |  | PÇ | 7 | 35.61 | 249.27 | 0.007874%
11 |  | 0
8 | 1 | 2 | 08.03 |  |  | 08.03.08 | Cabeamento - Dispositivo de Cabeamento - embutir | [5 empty] | 0%
8 |  | 2
11 | 1 | 1 | 08.03.08 |  | 72335 | 08.03.08.01 | Placa 2x4" - Branca 1 módulo - RJ45 |  | PÇ | 2 | 2.31 | 4.62 | 0.0001459%
11 |  | 0
11 | 1 | 1 | 08.03.08 |  | 72335 | 08.03.08.02 | Placa 2x4" - Branca 2 módulos - RJ45 |  | PÇ | 41 | 2.31 | 94.71 | 0.002992%
11 |  | 0
8 | 1 | 10 | 08.03 |  |  | 08.03.09 | Cabeamento - Eletroduto PVC rosca | [5 empty] | 0%
8 |  | 10
11 | 1 | 1 | 08.03.09 |  |  | 08.03.09.01 | Braçadeira galvan. tipo cunha1" |  | PÇ | 89 | 0.32 | 28.48 | 0.0008997%
11 |  | 0
11 | 1 | 1 | 08.03.09 |  |  | 08.03.09.02 | Braçadeira galvan. tipo cunha1.1/2" |  | PÇ | 25 | 0.67 | 16.75 | 0.0005291%
11 |  | 0
11 | 1 | 1 | 08.03.09 |  |  | 08.03.09.03 | Braçadeira galvan. tipo cunha1.1/4" |  | PÇ | 62 | 0.59 | 36.58 | 0.001156%
11 |  | 0
11 | 1 | 1 | 08.03.09 |  |  | 08.03.09.04 | Braçadeira galvan. tipo cunha2" |  | PÇ | 28 | 0.88 | 24.64 | 0.0007784%
11 |  | 0
11 | 1 | 1 | 08.03.09 |  |  | 08.03.09.05 | Braçadeira galvan. tipo cunha3/4" |  | PÇ | 74 | 0.28 | 20.72 | 0.0006545%
11 |  | 0
11 | 1 | 1 | 08.03.09 |  | 55864 | 08.03.09.06 | Eletroduto, vara 3,0m 1" (Inclusive conexoes) |  | M | 94 | 12.95 | 1217.3 | 0.03845%
11 |  | 0
11 | 1 | 1 | 08.03.09 |  | 55865 | 08.03.09.07 | Eletroduto, vara 3,0m 1.1/2" (Inclusive conexoes) |  | M | 26 | 14.47 | 376.22 | 0.01188%
11 |  | 0
11 | 1 | 1 | 08.03.09 |  | 55867 | 08.03.09.08 | Eletroduto, vara 3,0m 1.1/4" (Inclusive conexoes) |  | M | 70 | 15.85 | 1109.5 | 0.03505%
11 |  | 0
11 | 1 | 1 | 10.01.02 |  | 73934/001 | 10.01.02.02 | PC1 - Porta chapeada madeira, pintura esmalte sintético acetinado 80X210 cm |  | UNID | 25 | 261.98 | 6549.5 | 0.2069%
11 | 1 | 1 | 05.01.02 |  | 73988/003 | 05.01.02.02 | Encunhamento com argamassa expansiva |  | M | 580.3 | 11.23 | 6516.769 | 0.2059%
8 | 1 | 1 | 19.03 |  | 73862/014 | 19.03.01 | Divisórias |  | M2 | 23.38 | 278.61 | 6513.9018 | 0.2058%
5 | 1 | 1 | 17 |  | 74250/001 | 17.02 | Forro de PVC |  | M2 | 145.2 | 42.87 | 6224.724 | 0.1966%
8 | 1 | 1 | 08.04 |  | 72262 | 08.04.09 | PRESILHAS PARA FIXAÇÃO DE CABOS NAS TELHAS |  | UNID | 582 | 10.05 | 5849.1 | 0.1848%
8 | 1 | 1 | 14.01 |  | 73763/3 | 14.01.03 | Sarjeta |  | M | 158.2 | 36.73 | 5810.686 | 0.1836%
8 | 1 | 1 | 14.01 |  | 84166 | 14.01.04 | ladrilho hidráulico anti-derrapante |  | M2 | 90.07 | 59.4 | 5350.158 | 0.169%
2 | 1 | 4 |  |  |  | 12 | MARCENARIA |  |  |  |  | 5317.0071 | 0.168%
8 | 1 | 1 | 20.02 |  | 6067 | 20.02.03 | Pintura esmalte sobre estrutura metálica de cobertura |  | M2 | 245.84 | 21.58 | 5305.2272 | 0.1676%
8 | 1 | 1 | 20.02 |  | 74065/1 | 20.02.02 | Pintura esmalte sobre esquadrias de madeira (1 demão fundo branco fosco + 2 demãos esmalte) |  | M2 | 358 | 14.29 | 5115.82 | 0.1616%
8 | 1 | 1 | 16.01 |  | 5978 | 16.01.04 | Espalas para esquadrias (até 40cm) |  | M | 321 | 15.73 | 5049.33 | 0.1595%
8 | 1 | 1 | 18.02 |  | 6009 | 18.02.01 | LT - Lavatório pequeno com coluna suspensa na cor branca (medidas: lxpxh 44,5x35,5x46,5cm) |  | UNID | 38 | 128.52 | 4883.76 | 0.1543%
8 | 1 | 1 | 14.01 |  | 74223/1 | 14.01.02 | Meio Fio |  | M | 158.2 | 30.64 | 4847.248 | 0.1531%
8 | 1 | 1 | 09.03 |  | 83450 | 09.03.31 | Caixa de passagem de alvenaria com tampa de concreto 80x80x62cm |  | UNID | 16 | 287.19 | 4595.04 | 0.1452%
11 | 1 | 1 | 09.02.31 |  | 73735/001 | 09.02.31.13 | Reservatório de fibra de vidro cap. 3000 L |  | UNID | 3 | 1519.9 | 4559.7 | 0.144%
8 | 1 | 1 | 09.04 |  | 74168/001 | 09.04.03 | TUBO PVC RIGIDO 150mm |  | M | 69.13 | 65.34 | 4516.9542 | 0.1427%
8 | 1 | 1 | 08.03 |  |  | 08.03.14 | TV Cabo - Eletroduto PVC flexível | [5 empty] | 0%
8 |  | 0
11 | 2 | 1 | 08.03.13 |  | 73613 | 08.03.13.01 | Eletroduto leve 3/4" |  | M | 64 | 7.89 | 504.96 | 0.01595%
11 |  | 0
5 | 1 | 17 | 08 |  |  | 08.04 | SPDA |  |  |  |  | 35493.56 | 1.121%
5 |  | 17
8 | 1 | 1 | 08.04 |  | 72928 | 08.04.01 | CABO DE COBRE Cu Nu # 35,00mm² |  | M | 574 | 27.08 | 15543.92 | 0.491%
8 |  | 0
8 | 1 | 1 | 08.04 |  | 72929 | 08.04.02 | CABO DE COBRE Cu Nu # 50,00mm² |  | M | 250 | 32.61 | 8152.5 | 0.2575%
8 |  | 0
8 | 1 | 1 | 08.04 |  |  | 08.04.03 | FERRO ADICIONAL AÇO CA 25 ∅ 3/8" |  | M | 57 | 29.57 | 1685.49 | 0.05324%
8 |  | 0
8 | 1 | 1 | 08.04 |  | 74225/001 | 08.04.04 | CAIXA DE EQUALIZAÇÃO 20x20x10 |  | UNID | 1 | 61.62 | 61.62 | 0.001947%
8 |  | 0
8 | 1 | 1 | 08.04 |  | 74225/001 | 08.04.05 | CAXA DE INSPEÇÃO PARA ATERRAMENTO EM PVC |  | UNID | 15 | 61.62 | 924.3 | 0.0292%
8 |  | 0
11 | 1 | 1 | 15.01.03 |  | 73925/2 | 15.01.03.01 | R02 - Revestimento cerâmico 32 X 45 cm cor off white matte |  | M2 | 144.6 | 30.67 | 4434.882 | 0.1401%
8 | 1 | 1 | 09.04 |  | 74165/004 | 09.04.02 | TUBO PVC RIGIDO 100mm |  | M | 115.73 | 33.71 | 3901.2583 | 0.1232%
8 | 1 | 1 | 09.02 |  | 74176/001 | 09.02.13 | Registro de Gaveta 3/4" |  | UNID | 55 | 69.7 | 3833.5 | 0.1211%
8 | 1 | 1 | 09.03 |  | 74168/001 | 09.03.30 | TUBO PVC RIGIDO 150mm |  | M | 58 | 65.34 | 3789.72 | 0.1197%
11 | 1 | 1 | 13.02.01 |  | 72188 | 13.02.01.04 | Piso emborrachado para playground |  | M2 | 27 | 130.2 | 3515.4 | 0.111%
5 | 1 | 1 | 06 |  | 72105 | 06.04 | Calhas de chapa galvanizada |  | M | 86.05 | 40.34 | 3471.257 | 0.1097%
8 | 1 | 1 | 09.03 |  | 74165/002 | 09.03.27 | TUBO PVC RIGIDO 50mm |  | M | 150 | 23.1 | 3465 | 0.1095%
8 | 1 | 1 | 09.02 |  | 75030-001 | 09.02.26 | Tubo PVC soldavel marrom 25mm |  | M | 301 | 11.46 | 3449.46 | 0.109%
8 | 1 | 1 | 09.04 |  | 83450 | 09.04.04 | Caixa de passagem de alvenaria com tampa de concreto 80x80x62cm |  | UNID | 12 | 287.19 | 3446.28 | 0.1089%
8 | 1 | 1 | 20.02 |  | 74133/1 | 20.02.01 | Emassamento a óleo sobre esquadrias de madeira (1 demão + retoques) |  | M2 | 358 | 9.51 | 3404.58 | 0.1075%
8 | 1 | 1 | 10.01 |  |  | 10.01.01 | Preenchimento Lateral |  |  |  |  | 3390 | 0.1071%
11 | 1 | 1 | 10.01.01 |  | 83901 | 10.01.01.01 | Preenchimento lateral para portas com argamassa de cimento e areia |  | M3 | 3 | 1130 | 3390 | 0.1071%
8 | 1 | 1 | 18.02 |  | 6150 | 18.02.07 | Sifão cromado para lavatório |  | UNID | 41 | 80 | 3280 | 0.1036%
8 | 1 | 1 | 09.03 |  | 74165/004 | 09.03.29 | TUBO PVC RIGIDO 100mm |  | M | 97 | 33.71 | 3269.87 | 0.1033%
11 | 1 | 1 | 08.03.09 |  | 55868 | 08.03.09.10 | Eletroduto, vara 3,0m 3/4" (Inclusive conexoes) |  | M | 82 | 39.87 | 3269.34 | 0.1033%
8 | 1 | 1 | 18.01 |  |  | 18.01.02 | Vaso sanitário de louça branca com caixa de descarga embutida na parede padrão PNE (caixa cotada em item específico) |  | UNID | 11 | 290.11 | 3191.21 | 0.1008%
11 | 1 | 1 | 09.02.31 |  | 73835/001 | 09.02.31.08 | Bombas para recalque |  | UNID | 4 | 708.93 | 2835.72 | 0.08958%
11 | 1 | 1 | 15.01.03 |  | 73667 | 15.01.03.03 | Pastilha 5x5 cm (marquise) |  | M2 | 23.44 | 113.46 | 2659.5024 | 0.08401%
8 | 1 | 1 | 09.03 |  | 74165/003 | 09.03.28 | TUBO PVC RIGIDO 75mm |  | M | 84 | 31.41 | 2638.44 | 0.08335%
11 | 1 | 1 | 10.01.02 |  | 73934/001 | 10.01.02.03 | PC2 - Porta chapeada madeira com visor, pintura esmalte sintético acetinado 80X210 cm |  | UNID | 10 | 261.98 | 2619.8 | 0.08276%
11 | 2 | 1 | 10.01.03 |  | 73736/001 | 10.01.03.01 | Dobradiça vai-e-vem |  | UNID | 45 | 57.32 | 2579.4 | 0.08148%
5 | 1 | 1 | 19 |  |  | 19.01 | Bancadas de granito |  |  |  |  | 2529.261 | 0.0799%
8 | 1 | 1 | 19.01 |  | 74049/002 | 19.01.01 | Bancadas de granito |  | M2 | 7.98 | 316.95 | 2529.261 | 0.0799%
8 | 1 | 1 | 18.06 |  | ACE-BAR-010 | 18.06.04 | BA - Barra de apoio articulada de 80cm em aço galvanizado revestido com nylon / pvc |  | CONJ | 10 | 245.24 | 2452.4 | 0.07747%
8 | 1 | 1 | 18.06 |  | ACE-BAN-010 | 18.06.05 | CA - Cadeira articulada para banho + barra de apoio “l” em aço galvanizado e revestimento em nylon / pvc + barra de apoio de 70cm em aço galvanizado revestido com nylon / pvc + chuveiro de parede cromado |  | CONJ | 4 | 594.51 | 2378.04 | 0.07512%
11 | 1 | 1 | 10.01.02 |  | 73934/001 | 10.01.02.05 | PC4 - Porta vai e vem chapeada madeira, pintura esmalte sintético acetinado, com barras p/ deficientes 80X210 cm |  | UNID | 9 | 261.98 | 2357.82 | 0.07448%
8 | 1 | 1 | 08.05 |  | 73613 | 08.05.01 | ELETRODUTOS EM PVC RÍGIDO ¾” |  | M | 279 | 7.89 | 2201.31 | 0.06954%
8 | 1 | 1 | 18.02 |  | 74123/001 | 18.02.04 | LT - Torneira para lavatório bica alta mesa com fechamento automático, cromada |  | UNID | 38 | 56.02 | 2128.76 | 0.06725%
2 | 1 | 9 |  |  |  | 07 | IMPERMEABILIZAÇÕES |  |  |  |  | 1986.2272 | 0.06274%
5 | 1 | 4 | 07 |  |  | 07.02 | Impermeabilização com manta asfáltica |  |  |  |  | 1986.2272 | 0.06274%
8 | 1 | 1 | 16.01 |  | 73928/2 | 16.01.01 | Chapisco |  | M2 | 528.91 | 3.71 | 1962.2561 | 0.06199%
8 | 1 | 1 | 18.06 |  | ACE-BAR-010 | 18.06.02 | BL - Barra para lavatório de canto em aço galvanizado revestido com nylon / pvc ( pxl 52x67cm) |  | UNID | 8 | 245.24 | 1961.92 | 0.06198%
5 | 1 | 5 | 18 |  |  | 18.03 | Pias |  |  |  |  | 1947.64 | 0.06152%
8 | 1 | 1 | 09.02 |  | 75030/005 | 09.02.30 | Tubo PVC soldavel marrom 60mm |  | M | 54 | 35.07 | 1893.78 | 0.05982%
[6 empty] | 18.01.06 | Assento poliéster para vaso sanitário PNE com abertura frontal |  | UNID | 11 | 170.25 | 1872.75 | 0.05916%
[6 empty] | 18.01.03 | Caixa de descarga embutida na parede para vaso padrão PNE |  | UNID | 11 | 164.5 | 1809.5 | 0.05716%
11 | 1 | 1 | 10.01.02 |  | 73934/002 | 10.01.02.08 | PH2 - Porta chapeada madeira com visor, 2 folhas (70+70), pintura esm. sintético acetinado 140X210 cm |  | UNID | 3 | 597.74 | 1793.22 | 0.05665%
11 | 1 | 1 | 10.01.02 |  | 73934/002 | 10.01.02.09 | PH4 - Porta vai e vem 2fls (70+70 cm) chapeada madeira com visor, pintura esm. sintético acetinado 140X210 cm |  | UNID | 3 | 597.74 | 1793.22 | 0.05665%
8 | 1 | 1 | 09.01 |  | 72554 | 09.01.03 | Extintor de gás carbônico CO2-6Kg, classe ABC |  | UNID | 5 | 349.34 | 1746.7 | 0.05518%
8 | 1 | 1 | 09.02 |  | 75030/003 | 09.02.28 | Tubo PVC soldavel marrom 40mm |  | M | 86 | 20.3 | 1745.8 | 0.05515%
8 | 1 | 1 | 09.01 |  | 72283 | 09.01.01 | Caixa de incêndio para 1 mangueira incluindo mangueira de incêndio Ø38mm x 30m, esguicho cônico e registro globo angular. |  | UNID | 3 | 568.56 | 1705.68 | 0.05388%
2 | 1 | 2 |  |  |  | 22 | DESPESAS FINAIS |  |  |  |  | 1675.24 | 0.05292%
2 | 1 | 2 |  |  |  | 21 | PAISAGISMO |  |  |  |  | 1669.6931 | 0.05274%
8 | 1 | 1 | 09.03 |  | 74165/001 | 09.03.26 | TUBO PVC RIGIDO 40mm |  | M | 99 | 16.81 | 1664.19 | 0.05257%
11 | 1 | 1 | 09.02.31 |  |  | 09.02.31.10 | Pressostato |  | UNID | 2 | 732.91 | 1465.82 | 0.0463%
8 | 1 | 1 | 08.01 |  | 73860/008 | 08.01.17 | Fio 2.5 mm2 (R) |  | m | 706 | 1.95 | 1376.7 | 0.04349%
8 | 1 | 1 | 13.03 |  |  | 13.03.02 | Sintéticos e Vinílicos |  |  |  |  | 1360.85 | 0.04299%
11 | 1 | 1 | 13.03.02 |  | 72190 | 13.03.02.01 | Rodape para piso laminado vinílico |  | M | 85 | 16.01 | 1360.85 | 0.04299%
11 | 1 | 1 | 09.02.31 |  | 75030/003 | 09.02.31.02 | Tubo PVC soldavel marrom 40mm |  | M | 65 | 20.3 | 1319.5 | 0.04168%
8 | 1 | 1 | 08.05 |  |  | 08.05.07 | BATERIAS DE ALIMENTAÇÃO DO SISTEMA DE ALARME. |  | UNID | 1 | 1314.98 | 1314.98 | 0.04154%
8 | 1 | 1 | 09.02 |  | 72784 | 09.02.01 | Adaptador sold.curto c/bolsa e rosca 25mm x 3/4" |  | UNID | 116 | 10.49 | 1216.84 | 0.03844%
8 | 1 | 1 | 08.01 |  | 83378 | 08.01.11 | Caixa em chapa de ferro estampado 4x4x2 - octogonal |  | pç | 231 | 4.88 | 1127.28 | 0.03561%
11 | 2 | 1 | 10.01.03 |  | 74047/005 | 10.01.03.01 | Dobradiça cromada 3" |  | UNID | 150 | 7.26 | 1089 | 0.0344%
11 | 1 | 1 | 10.01.02 |  | 73934/001 | 10.01.02.04 | PC3 - Porta em laminado melamínico estrutural ts, a prova d'água, acabamento texturizado, com barras p/ deficientes 80X160 cm |  | UNID | 4 | 261.98 | 1047.92 | 0.0331%
11 | 1 | 1 | 10.01.02 |  | 74139/002 | 10.01.02.01 | PA1 - Porta em laminado melamínico estrutural ts, a prova d'água, acabamento texturizado 60X160 cm |  | UNID | 4 | 259.13 | 1036.52 | 0.03274%
5 | 1 | 4 | 18 |  |  | 18.04 | Tanque |  |  |  |  | 1011.09 | 0.03194%
8 | 1 | 1 | 08.04 |  |  | 08.04.13 | TAMPA GALVANIZADA PARA CAIXA DE PVC REDONDA |  | UNID | 15 | 65.71 | 985.65 | 0.03114%
8 | 1 | 1 | 08.05 |  |  | 08.05.04 | CENTRAL DE ALARME. |  | UNID | 1 | 950 | 950 | 0.03001%
8 | 1 | 1 | 08.04 |  | 72262 | 08.04.07 | CONECTOR DE PRESSÃO PARA TRAVAMENTO |  | UNID | 92 | 10.05 | 924.6 | 0.02921%
8 | 1 | 1 | 18.02 |  | 11684 | 18.02.05 | Ligação flexível cromada 40cm |  | UNID | 41 | 21.38 | 876.58 | 0.02769%
11 | 1 | 1 | 09.02.31 |  | 74175/005 | 09.02.31.04 | Registro de Gaveta 2" |  | UNID | 7 | 124.85 | 873.95 | 0.02761%
8 | 1 | 1 | 09.01 |  | 75684 | 09.01.05 | Luminária de emergência tipo bloco autônomo LE |  | UNID | 19 | 45.89 | 871.91 | 0.02754%
11 | 1 | 1 | 13.02.01 |  | 85181 | 13.02.01.03 | Paseio em concreto desempenado para área de Acesso ao prédio |  | M2 | 22.143 | 38.07 | 842.984 | 0.02663%
8 | 1 | 1 | 09.03 |  | 72545 | 09.03.10 | JOELHO 90 50mm |  | UNID | 91 | 8.69 | 790.79 | 0.02498%
8 | 1 | 1 | 18.03 |  | 73911/002 | 18.03.01 | CI - Cuba em aço inox ( medidas pxlxh 30x47x17cm) |  | UNID | 4 | 192.99 | 771.96 | 0.02439%
8 | 1 | 1 | 09.02 |  | 73639 | 09.02.04 | Joelho 90 sold. c/bucha latao 25mm x 3/4" |  | UNID | 90 | 8.5 | 765 | 0.02417%
11 | 1 | 1 | 09.02.31 |  | 75030/002 | 09.02.31.01 | Tubo PVC soldavel marrom 32mm |  | M | 45 | 16.53 | 743.85 | 0.0235%
8 | 1 | 1 | 09.01 |  | 72302 | 09.01.06 | Cotovelo 90º Ø2.1/2" |  | UNID | 12 | 61.55 | 738.6 | 0.02333%
8 | 1 | 1 | 08.01 |  |  | 08.01.13 | Cx de piso em alum. c/ tampa anti-derrapante 20x20 cm |  | pç | 20 | 35.61 | 712.2 | 0.0225%
8 | 1 | 1 | 09.02 |  | 72573 | 09.02.05 | Joelho 90 soldavel 25mm |  | UNID | 170 | 4.16 | 707.2 | 0.02234%
8 | 1 | 1 | 09.03 |  | 72605 | 09.03.01 | BUCHA DE RED.LONGA 50mm x 40mm |  | UNID | 37 | 18.51 | 684.87 | 0.02163%
8 | 1 | 1 | 09.03 |  | 40777 | 09.03.02 | CAIXA sifonada porta-grelha quadrada 150mm x 50mm |  | UNID | 24 | 27.39 | 657.36 | 0.02077%
11 | 1 | 1 | 09.02.31 |  | 74175/001 | 09.02.31.03 | Registro de Gaveta 1" |  | UNID | 8 | 81.04 | 648.32 | 0.02048%
8 | 1 | 1 | 09.03 |  | 72605 | 09.03.14 | JUNCAO simples 75mm x 50mm |  | UNID | 35 | 18.51 | 647.85 | 0.02047%
8 | 1 | 1 | 18.01 |  | 85095 | 18.01.07 | Ducha higiênica cromada |  | UNID | 13 | 49.58 | 644.54 | 0.02036%
8 | 1 | 1 | 18.03 |  | 73949/007 | 18.03.02 | CI - Torneira cozinha mesa bica móvel, acionamento por alavanca |  | UNID | 4 | 158.37 | 633.48 | 0.02001%
8 | 1 | 1 | 18.02 |  | 73947/002 | 18.02.02 | CS - Cuba de sobrepor oval de 44x31cm na cor branca |  | UNID | 3 | 194.28 | 582.84 | 0.01841%
8 | 1 | 1 | 18.04 |  | 73947/003 | 18.04.01 | TQ - Tanque em louça, com coluna, 30 lts, na cor branca |  | UNID | 3 | 193.12 | 579.36 | 0.0183%
8 | 1 | 1 | 09.03 |  | 72609 | 09.03.15 | JUNCAO simples 100mm x 50mm |  | UNID | 16 | 35.71 | 571.36 | 0.01805%
8 | 1 | 1 | 09.03 |  | 72628 | 09.03.21 | LUVA simples 100mm |  | UNID | 57 | 9.77 | 556.89 | 0.01759%
11 | 1 | 1 | 10.01.03 |  | 273999 | 10.01.03.05 | Barra para portas de sanitários PNE |  | UNID | 8 | 68.55 | 548.4 | 0.01732%
8 | 1 | 1 | 09.03 |  | 72547 | 09.03.09 | JOELHO 90 40mm |  | UNID | 107 | 5.09 | 544.63 | 0.0172%
8 | 1 | 1 | 09.01 |  | 73775/002 | 09.01.02 | Extintor de água pressurizada AP-10L, classe A |  | UNID | 5 | 106.4 | 532 | 0.01681%
8 | 1 | 1 | 08.04 |  | 68069 | 08.04.06 | HASTE COPPERWELD ∅ 5/8"X 2.40 m P/ ATERRAMENTO |  | UNID | 15 | 34.06 | 510.9 | 0.01614%
8 | 1 | 1 | 18.01 |  | 73947/11 | 18.01.01 | Vaso sanitário de louça branca com caixa acoplada padrão convencional |  | UNID | 2 | 252.99 | 505.98 | 0.01598%
8 | 1 | 1 | 18.02 |  | 6154 | 18.02.06 | Válvula cromada para lavatório |  | UNID | 41 | 12.25 | 502.25 | 0.01587%
11 | 1 | 1 | 08.03.09 |  | 55866 | 08.03.09.09 | Eletroduto, vara 3,0m 2" (Inclusive conexoes) |  | M | 29 | 16.1 | 466.9 | 0.01475%
8 | 1 | 1 | 09.03 |  | 72529 | 09.03.05 | JOELHO 45 40mm |  | UNID | 69 | 6.52 | 449.88 | 0.01421%
5 | 1 | 1 | 19 |  |  | 19.02 | Bancadas de aço inox |  |  |  |  | 438.0625 | 0.01384%
8 | 1 | 1 | 19.02 |  | 74050 | 19.02.01 | T4 - Tampo em aço inoxidável com bordas elevadas para retenção de líquidos, com testeira (h=5cm) e roda bancada (h=10cm) |  | M2 | 1.5 | 292.0417 | 438.0625 | 0.01384%
8 | 1 | 1 | 09.03 |  | 72630 | 09.03.19 | LUVA simples 50mm |  | UNID | 84 | 5.12 | 430.08 | 0.01359%
8 | 1 | 1 | 09.03 |  | 72609 | 09.03.18 | LIGACAO P/SAIDA W.C. 100mm |  | UNID | 12 | 35.71 | 428.52 | 0.01354%
8 | 1 | 1 | 09.02 |  | 74176/001 | 09.02.14 | Registro de Pressao 3/4" |  | UNID | 6 | 69.7 | 418.2 | 0.01321%
8 | 1 | 1 | 09.03 |  | 72466 | 09.03.24 | TE sanitario 75mm x 50mm |  | UNID | 21 | 18.65 | 391.65 | 0.01237%
5 | 1 | 1 | 18 |  |  | 18.05 | Banho |  |  |  |  | 389.85 | 0.01232%
8 | 1 | 1 | 18.05 |  | 1367 | 18.05.01 | CH - Chuveiro de parede cromado |  | UNID | 3 | 129.95 | 389.85 | 0.01232%
8 | 1 | 1 | 09.02 |  | 72808 | 09.02.15 | Te 90 sold.c/bucha latao na bolsa central 25mm x 3/4" |  | UNID | 10 | 5.19 | 51.9 | 0.001639%
8 |  | 0
8 | 1 | 1 | 09.02 |  | 72439 | 09.02.16 | Te 90 soldavel 25mm |  | UNID | 53 | 4.57 | 242.21 | 0.007651%
8 |  | 0
8 | 1 | 1 | 09.02 |  | 72340 | 09.02.17 | Te 90 soldavel 32mm |  | UNID | 1 | 6.31 | 6.31 | 0.0001993%
8 |  | 0
8 | 1 | 1 | 09.02 |  | 72441 | 09.02.18 | Te 90 soldavel 40mm |  | UNID | 1 | 10.7 | 10.7 | 0.000338%
8 |  | 0
8 | 1 | 1 | 09.02 |  | 72443 | 09.02.19 | Te 90 soldavel 60mm |  | UNID | 2 | 29.72 | 59.44 | 0.001878%
8 |  | 0
8 | 1 | 1 | 09.02 |  | 72451 | 09.02.20 | Te de reducao 90 soldavel 32mm x 25mm |  | UNID | 7 | 8.1 | 56.7 | 0.001791%
8 |  | 0
8 | 1 | 1 | 09.02 |  | 74452 | 09.02.21 | Te de reducao 90 soldavel 40mm x 32mm |  | UNID | 21 | 9.68 | 203.28 | 0.006421%
8 |  | 0
8 | 1 | 1 | 09.02 |  | 72454 | 09.02.22 | Te de reducao 90 soldavel 50mm x 25mm |  | UNID | 2 | 12.3 | 24.6 | 0.0007771%
8 |  | 0
8 | 1 | 1 | 09.02 |  | 74175/005 | 09.02.12 | Registro de Gaveta 2" |  | UNID | 3 | 124.85 | 374.55 | 0.01183%
8 | 1 | 1 | 09.01 |  | 72715 | 09.01.09 | Tê 90º Ø 2.1/2" |  | UNID | 5 | 73.55 | 367.75 | 0.01162%
8 | 1 | 1 | 09.02 |  | 75030/002 | 09.02.27 | Tubo PVC soldavel marrom 32mm |  | M | 21 | 16.53 | 347.13 | 0.01097%
8 | 1 | 1 | 18.01 |  |  | 18.01.05 | Assento poliéster para vaso sanitário convencional |  | UNID | 2 | 171.85 | 343.7 | 0.01086%
8 | 1 | 1 | 09.03 |  | 72631 | 09.03.20 | LUVA simples 75mm |  | UNID | 45 | 7.46 | 335.7 | 0.0106%
11 | 1 | 1 | 09.02.31 |  | 73834/003 | 09.02.31.09 | Bomba jockey |  | UNID | 1 | 333.65 | 333.65 | 0.01054%
8 | 1 | 1 | 09.03 |  | 72609 | 09.03.17 | JUNCAO simples 100mm x100mm |  | UNID | 9 | 35.71 | 321.39 | 0.01015%
8 | 1 | 1 | 18.03 |  | 6150 | 18.03.05 | Sifão cromado para pia de cozinha |  | UNID | 4 | 80 | 320 | 0.01011%
11 | 1 | 1 | 09.02.31 |  |  | 09.02.31.12 | Cilindro de pressão |  | UNID | 1 | 298.87 | 298.87 | 0.009441%
11 | 1 | 1 | 10.01.03 |  | 74068/9 | 10.01.03.06 | Conjunto de ferragens para porta de correr com montagem por fora da alvenaria |  | CONJ | 1 | 295.3 | 295.3 | 0.009328%
8 | 1 | 1 | 09.02 |  | 72581 | 09.02.08 | Joelho 90 soldavel 60mm |  | UNID | 13 | 22.64 | 294.32 | 0.009297%
8 | 1 | 1 | 08.04 |  | 72262 | 08.04.08 | CONECTOR DE PRESSÃO PARA AÇO CA-25 |  | UNID | 29 | 10.05 | 291.45 | 0.009207%
8 | 1 | 1 | 08.04 |  | 73543 | 08.04.10 | ARRUELA DE BORRACHA PARA PRESILHAS |  | UNID | 582 | 0.49 | 285.18 | 0.009009%
8 | 1 | 1 | 19.03 |  | 74111/001 | 19.03.04 | Tentos |  | M | 8.66 | 31.95 | 276.687 | 0.00874%
11 | 1 | 1 | 10.01.02 |  | 73910/011 | 10.01.02.06 | PD1 - Porta de correr, chapeada madeira, pintura esmalte sintético acetinado 90X210 cm |  | UNID | 1 | 263.92 | 263.92 | 0.008337%
8 | 1 | 1 | 09.03 |  | 72461 | 09.03.25 | TE sanitario 100mm x 50mm |  | UNID | 11 | 23.26 | 255.86 | 0.008082%
8 | 1 | 1 | 18.06 |  | ACE-BAR-010 | 18.06.03 | BU - Barra para lavatório , formato "u", em aço galvanizado revestido com nylon / pvc ( pxl 52x67cm) |  | CONJ | 1 | 245.24 | 245.24 | 0.007747%
8 | 1 | 1 | 08.05 |  |  | 08.05.06 | AVISADOR LUMINOSO |  | UNID | 3 | 81.33 | 243.99 | 0.007707%
8 | 1 | 1 | 18.04 |  | 6150 | 18.04.04 | Sifão cromado para tanque |  | UNID | 3 | 80 | 240 | 0.007581%
8 | 1 | 1 | 09.03 |  | 72541 | 09.03.04 | CURVA 90 curta 100mm |  | UNID | 12 | 19.79 | 237.48 | 0.007502%
11 | 1 | 1 | 08.03.05 |  | 83378 | 08.03.05.01 | Caixa PVC 4x2" |  | PÇ | 43 | 4.88 | 209.84 | 0.006629%
11 | 1 | 1 | 09.02.31 |  |  | 09.02.31.11 | Manômetro |  | UNID | 2 | 92.97 | 185.94 | 0.005874%
8 | 1 | 1 | 08.05 |  |  | 08.05.05 | AVISADOR SONORO TIPO SIRENE. |  | UNID | 3 | 60.67 | 182.01 | 0.00575%
8 | 1 | 1 | 09.02 |  | 72788 | 09.02.03 | Adaptador sold.curto c/bolsa e rosca 60mm x 2" |  | UNID | 5 | 35.06 | 175.3 | 0.005538%
8 | 1 | 1 | 08.05 |  |  | 08.05.08 | CAIXA DE PVC REDONDA PARA LIGAÇÃO. |  | UNID | 67 | 2.61 | 174.87 | 0.005524%
8 | 1 | 1 | 18.02 |  | 74123/001 | 18.02.03 | CS - Torneira para lavatório bica alta mesa com fechamento automático, cromada |  | UNID | 3 | 56.02 | 168.06 | 0.005309%
8 | 1 | 1 | 09.02 |  | 74175/001 | 09.02.11 | Registro de Gaveta 1" |  | UNID | 2 | 81.04 | 162.08 | 0.00512%
11 | 1 | 1 | 09.02.31 |  | 73795/004 | 09.02.31.06 | Válvula de retenção |  | UNID | 2 | 79.9 | 159.8 | 0.005048%
8 | 1 | 1 | 08.05 |  |  | 08.05.03 | ACIONADOR MANUAL DO SISTEMA DE ALARME. |  | UNID | 3 | 52.67 | 158.01 | 0.004991%
11 | 1 | 1 | 09.02.31 |  | 73796/003 | 09.02.31.05 | Válvula de bloqueio |  | UNID | 2 | 78.48 | 156.96 | 0.004958%
8 | 1 | 1 | 18.04 |  | 73949/001 | 18.04.02 | TQ - Torneira cozinha parede bica móvel, acionamento por alavanca |  | UNID | 3 | 51.66 | 154.98 | 0.004896%
8 | 1 | 1 | 08.04 |  | 72262 | 08.04.14 | TERMINAL COMPRESSÃO 35 mm² |  | UNID | 15 | 10.05 | 150.75 | 0.004762%
8 | 1 | 1 | 09.03 |  | 72632 | 09.03.22 | LUVA simples 150mm |  | UNID | 10 | 14.85 | 148.5 | 0.004691%
8 | 1 | 1 | 18.03 |  | 6152 | 18.03.04 | Válvula de aço inox para pia americana |  | UNID | 4 | 34.17 | 136.68 | 0.004318%
8 | 1 | 1 | 09.01 |  | 72677 | 09.01.08 | Nipel duplo Ø2.1/2" |  | UNID | 4 | 33.64 | 134.56 | 0.004251%
8 | 1 | 1 | 09.03 |  | 72561 | 09.03.06 | JOELHO 45 50mm |  | UNID | 16 | 8.01 | 128.16 | 0.004048%
11 | 1 | 1 | 08.03.06 |  | 73542 | 08.03.06.04 | Parafuso fenda galvan. cab. panela4,2x32mm autoatarrachante |  | PÇ | 202 | 0.57 | 115.14 | 0.003637%
8 | 1 | 1 | 18.06 |  | 73949/008 | 18.06.01 | Torneira de limpeza com bico rosqueado |  | UNID | 5 | 22.02 | 110.1 | 0.003478%
8 | 1 | 1 | 09.03 |  | 72557 | 09.03.08 | JOELHO 45 100mm |  | UNID | 7 | 15.27 | 106.89 | 0.003377%
8 | 1 | 1 | 08.04 |  |  | 08.04.12 | REBITE POP ∅ 3/16"x30mm |  | UNID | 582 | 0.18 | 104.76 | 0.003309%
8 | 1 | 1 | 09.01 |  | 72658 | 09.01.07 | Luva Ø2.1/2" |  | UNID | 2 | 49.55 | 99.1 | 0.00313%
11 | 1 | 1 | 08.03.06 |  | 73543 | 08.03.06.02 | Bucha de nylonS6 |  | PÇ | 202 | 0.49 | 98.98 | 0.003127%
8 | 1 | 1 | 09.01 |  | 73775/001 | 09.01.04 | Extintor de pó químico PQS-4Kg, classe BC |  | UNID | 1 | 94.06 | 94.06 | 0.002971%
8 | 1 | 1 | 09.03 |  | 72603 | 09.03.13 | JUNCAO simples 50mm x 50mm |  | UNID | 9 | 10.39 | 93.51 | 0.002954%
8 | 1 | 1 | 18.03 |  | 11684 | 18.03.03 | Ligação flexível cromada 40cm |  | UNID | 4 | 21.38 | 85.52 | 0.002702%
11 | 1 | 1 | 09.02.31 |  | 73796/003 | 09.02.31.07 | Válvula de governo |  | UNID | 1 | 78.48 | 78.48 | 0.002479%
8 | 1 | 1 | 09.03 |  | 72609 | 09.03.16 | JUNCAO simples 100mm x 75mm |  | UNID | 2 | 35.71 | 71.42 | 0.002256%
8 | 1 | 1 | 09.02 |  | 75030/004 | 09.02.29 | Tubo PVC soldavel marrom 50mm |  | M | 3 | 23.27 | 69.81 | 0.002205%
8 | 1 | 1 | 09.02 |  | 72875 | 09.02.02 | Adaptador sold.curto c/bolsa e rosca 32mm x 1" |  | UNID | 4 | 16.95 | 67.8 | 0.002142%
8 | 1 | 1 | 09.03 |  | 72463 | 09.03.23 | TE sanitario 50mm x 50mm |  | UNID | 6 | 11.03 | 66.18 | 0.002091%
8 | 1 | 1 | 09.03 |  | 75562 | 09.03.07 | JOELHO 45 75mm |  | UNID | 4 | 12.05 | 48.2 | 0.001523%
8 | 1 | 1 | 18.01 |  | 11684 | 18.01.04 | Ligação flexível cromada 40cm |  | UNID | 2 | 21.38 | 42.76 | 0.001351%
11 | 1 | 1 | 08.03.06 |  | 73542 | 08.03.06.03 | Parafuso fenda galvan. cab. panela2,9x25mm autoatarrachante |  | PÇ | 74 | 0.57 | 42.18 | 0.001332%
8 | 1 | 1 | 09.03 |  | 72294 | 09.03.03 | CAP/TAMPAO 75mm |  | UNID | 6 | 6.71 | 40.26 | 0.001272%
8 | 1 | 1 | 09.02 |  | 72577 | 09.02.07 | Joelho 90 soldavel 40mm |  | UNID | 5 | 7.89 | 39.45 | 0.001246%
8 | 1 | 1 | 18.04 |  | 6154 | 18.04.03 | Válvula cromada para tanque |  | UNID | 3 | 12.25 | 36.75 | 0.001161%
11 | 1 | 1 | 08.03.06 |  | 73543 | 08.03.06.01 | Bucha de nylonS4 |  | PÇ | 74 | 0.49 | 36.26 | 0.001145%
11 | 1 | 1 | 08.03.12 |  | 83386 | 08.03.12.01 | Placa redonda 3x3" Tomada retangular RJ45 |  | PÇ | 5 | 6.03 | 30.15 | 0.0009524%
8 | 1 | 1 | 08.01 |  | 83378 | 08.01.12 | Caixa p/ tomada de piso 4"x4" c/ anel de regulagem |  | pç | 6 | 4.88 | 29.28 | 0.0009249%
11 | 1 | 1 | 08.03.11 |  | 83387 | 08.03.11.01 | Caixa PVC 4x2" |  | PÇ | 5 | 4.88 | 24.4 | 0.0007708%
8 | 1 | 1 | 09.02 |  | 72458 | 09.02.25 | Te de reducao 90 soldavel 60mm x 50mm |  | UNID | 1 | 22.9 | 22.9 | 0.0007234%
8 | 1 | 1 | 09.03 |  | 72603 | 09.03.12 | JUNCAO invertida 50mm x 50mm |  | UNID | 2 | 10.39 | 20.78 | 0.0006564%
8 | 1 | 1 | 09.02 |  | 72457 | 09.02.24 | Te de reducao 90 soldavel 60mm x 40mm |  | UNID | 1 | 19.9 | 19.9 | 0.0006286%
8 | 1 | 1 | 09.02 |  | 72455 | 09.02.23 | Te de reducao 90 soldavel 50mm x 32mm |  | UNID | 1 | 16.01 | 16.01 | 0.0005057%
8 | 1 | 1 | 09.02 |  | 72643 | 09.02.10 | Luva soldavel e c/ rosca 25mm x 3/4" |  | UNID | 6 | 2.61 | 15.66 | 0.0004947%
8 | 1 | 1 | 09.02 |  | 72575 | 09.02.06 | Joelho 90 soldavel 32mm |  | UNID | 3 | 5.02 | 15.06 | 0.0004757%
8 | 1 | 1 | 08.01 |  | 72335 | 08.01.14 | Espelho cego redondo |  | pç | 6 | 2.31 | 13.86 | 0.0004378%
8 | 1 | 1 | 09.03 |  | 72562 | 09.03.11 | JOELHO 90 75mm |  | UNID | 1 | 12.05 | 12.05 | 0.0003806%
11 | 2 | 1 | 08.03.13 |  | 72335 | 08.03.13.01 | Placa 2x4 tomada TV 9,5 mm |  | PÇ | 5 | 2.31 | 11.55 | 0.0003649%
8 | 1 | 1 | 08.04 |  |  | 08.04.15 | PARAFUSO INOX R/M 1/4" x 1.1/4" |  | UNID | 15 | 0.65 | 9.75 | 0.000308%
8 | 1 | 1 | 08.04 |  |  | 08.04.11 | SILICONE PARA MELHORAR VEDAÇÃO |  | LITRO | 2 | 4.62 | 9.24 | 0.0002919%
11 | 1 | 1 | 08.03.04 |  |  | 08.03.04.05 | Kit pés niveladores |  | PÇ | 1 | 7 | 7 | 0.0002211%
8 | 1 | 1 | 09.02 |  | 72602 | 09.02.09 | Joelho reducao 90 soldavel 40mm x 32mm |  | UNID | 1 | 5.93 | 5.93 | 0.0001873%
8 | 1 | 1 | 08.04 |  |  | 08.04.17 | ARRUELA INOX 1/4" |  | UNID | 15 | 0.15 | 2.25 | 7.108e-05%
8 | 1 | 1 | 08.04 |  |  | 08.04.16 | PORCA INOX 1/4" |  | UNID | 15 | 0.14 | 2.1 | 6.634e-05%
5 | 1 | 3 | 07 |  |  | 07.01 | Impermeabilização com argamassa polimérica |  |  |  |  | 0 | 0%
8 | 1 | 1 | 07.01 |  | 84171 | 07.01.01 | Camada de regularização com argamassa de cimento e areia |  | M2 |  | 12.3 | 0 | 0%
8 | 1 | 1 | 07.01 |  | 74097/1 | 07.01.02 | Impermeabilização com argamassa polimérica |  | M2 |  | 21.59 | 0 | 0%
8 | 1 | 1 | 07.01 |  | 74097/1 | 07.01.03 | Impermabilização de ralos |  | UNID |  | 21.59 | 0 | 0%
8 | 1 | 1 | 08.03 |  |  | 08.03.05 | Cabeamento - Acessórios p/ eletrodutos | [5 empty] | 0%
8 | 1 | 4 | 08.03 |  |  | 08.03.06 | Cabeamento - Acessórios uso geral | [5 empty] | 0%
8 | 1 | 1 | 08.03 |  |  | 08.03.11 | TV Cabo - Acessórios p/ eletrodutos | [5 empty] | 0%
8 | 1 | 1 | 08.03 |  |  | 08.03.12 | TV Cabo - Dispositivo Lógica - embutir | [5 empty] | 0%
8 | 1 | 2 | 08.03 |  |  | 08.03.13 | TV Cabo - Dispositivo TV/Som | [5 empty] | 0%
11 | 1 | 1 | 10.01.02 |  | 73934/002 | 10.01.02.07 | PH1 - Porta chapeada madeira, 2 folhas (70+70), pintura esm. sintético acetinado 140X210 cm |  | UNID |  | 597.74 | 0 | 0%
8 | 1 | 1 | 16.01 |  | 74001/1 | 16.01.03 | Reboco |  | M2 |  | 12.13 | 0 | 0%
2 |  | 0
2 |  | 8
2 |  | 19
2 |  | 5
2 |  | 6
11 |  | 0
11 |  | 0
5 |  | 1
8 |  | 0
2 |  | 5
5 |  | 0
5 |  | 0
5 |  | 0
5 |  | 0
5 |  | 0
2 |  | 9
5 |  | 3
8 |  | 0
8 |  | 0
8 |  | 0
5 |  | 4
2 |  | 144
8 |  | 0
8 |  | 0
8 |  | 0
8 |  | 0
8 |  | 0
8 |  | 0
8 |  | 0
8 |  | 0
11 |  | 0
8 |  | 1
11 |  | 0
8 |  | 4
11 |  | 0
11 |  | 0
11 |  | 0
11 |  | 0
11 |  | 0
11 |  | 0
8 |  | 1
11 |  | 0
8 |  | 1
11 |  | 0
8 |  | 2
11 |  | 1
8 |  | 0
8 |  | 0
8 |  | 0
8 |  | 0
8 |  | 0
8 |  | 0
8 |  | 0
8 |  | 0
8 |  | 0
8 |  | 0
8 |  | 0
8 |  | 0
5 |  | 8
8 |  | 0
8 |  | 0
8 |  | 0
8 |  | 0
8 |  | 0
8 |  | 0
8 |  | 0
8 |  | 0
2 |  | 92
5 |  | 10
8 |  | 0
8 |  | 0
8 |  | 0
8 |  | 0
8 |  | 0
8 | 1 | 4 | 10.02 |  |  | 10.02.03 | Portas |  |  |  |  | 39117.4121 | 1.236%
8 |  | 4
11 | 1 | 1 | 10.02.03 |  | 73809/001 | 10.02.03.01 | PH3 - Porta 2fls (70+70 cm) em quadro de alumínio anodizado fosco e vidro incolor 6mm 140X210 cm |  | M2 | 8.82 | 400.67 | 3533.9094 | 0.1116% | 3
11 |  | 0 | [7 empty] | 0
11 | 1 | 1 | 10.02.03 |  | 73809/002 | 10.02.03.02 | PJ1 - Porta 2fls (80+80 cm), em quadro de alumínio anodizado fosco e vidro incolor 6mm 160X250 cm |  | M2 | 8 | 400.67 | 3205.36 | 0.1013% | 2
11 |  | 0 | [7 empty] | 0
11 | 1 | 1 | 10.02.03 |  | 73809/003 | 10.02.03.03 | PJ2 - Porta 2fls (80+80 cm) de correr, em quadro de alumínio anodizado fosco e vidro incolor 6mm 160X210 cm |  | M2 | 16.8 | 400.67 | 6731.256 | 0.2126% | 5
11 |  | 0 | [7 empty] | 0
11 | 1 | 1 | 10.02.03 |  | 73809/004 | 10.02.03.04 | D4 - Esquadria em alumínio anodizado fosco, perfil extrudado e vidro incolor |  | M2 | 64.01 | 400.67 | 25646.8867 | 0.8102% | 64.01
11 |  | 0
8 | 1 | 17 | 10.02 |  |  | 10.02.04 | Janelas |  |  |  |  | 51161.5523 | 1.616%
8 |  | 17
11 | 1 | 1 | 10.02.04 |  | 73809/004 | 10.02.04.01 | JAN 01 - Esquadria tipo maximo ar com bandeira fixa, em alumínio anodizado fosco, perfil extrudado e vidro laminado 6mm incolor 220X100 cm |  | M2 | 8.8 | 400.67 | 3525.896 | 0.1114% | 4
11 |  | 0
11 | 1 | 1 | 10.02.04 |  | 73809/004 | 10.02.04.02 | JAN 02 - Esquadria tipo maximo ar, em alumínio anodizado fosco, perfil extrudado e vidro laminado 6mm incolor 160X70 cm |  | M2 | 4.48 | 400.67 | 1795.0016 | 0.0567% | 4
11 |  | 0
11 | 1 | 1 | 10.02.04 |  | 73809/004 | 10.02.04.03 | JAN 03 - Esquadria de correr, em alumínio anodizado fosco, perfil extrudado e vidro laminado 6mm incolor 200x100 cm |  | M2 | 2 | 400.67 | 801.34 | 0.02531% | 1
11 |  | 0
11 | 1 | 1 | 10.02.04 |  | 73809/004 | 10.02.04.04 | JAN 04 - Esquadria tipo basculante, em alumínio anodizado fosco, perfil extrudado e vidro laminado 6mm incolor 180X190 cm |  | M2 | 6.84 | 400.67 | 2740.5828 | 0.08657% | 2
11 |  | 0
11 | 1 | 1 | 10.02.04 |  | 73809/004 | 10.02.04.05 | JAN 01 - Esquadria tipo maximo ar com bandeira fixa, em alumínio anodizado fosco, perfil extrudado e vidro laminado 6mm incolor 200X100 cm |  | M2 | 50 | 400.67 | 20033.5 | 0.6328% | 25
11 |  | 0
11 | 1 | 1 | 10.02.04 |  | 73809/004 | 10.02.04.06 | JAN 02 - Esquadria tipo maximo ar, em alumínio anodizado fosco, perfil extrudado e vidro laminado 6mm incolor 100X50 cm |  | M2 | 4 | 400.67 | 1602.68 | 0.05063% | 8
11 |  | 0
11 | 1 | 1 | 10.02.04 |  | 73809/004 | 10.02.04.07 | JAN 02 - Esquadria tipo maximo ar, em alumínio anodizado fosco, perfil extrudado e vidro laminado 6mm incolor 200X50 cm |  | M2 | 1 | 400.67 | 400.67 | 0.01266% | 1
11 |  | 0
11 | 1 | 1 | 10.02.04 |  | 73809/004 | 10.02.04.08 | JAN 01 - Esquadria tipo maximo ar com bandeira fixa, em alumínio anodizado fosco, perfil extrudado e vidro laminado 6mm incolor 180X100 cm |  | M2 | 0 | 400.67 | 0 | 0%
11 |  | 0
11 | 1 | 1 | 10.02.04 |  | 73809/004 | 10.02.04.09 | JAN 04 - Esquadria tipo basculante, em alumínio anodizado fosco, perfil extrudado e vidro laminado 6mm incolor 210X190 cm |  | M2 | 3.99 | 400.67 | 1598.6733 | 0.0505% | 1
11 |  | 0
11 | 1 | 1 | 10.02.04 |  | 73809/004 | 10.02.04.10 | JAN 04 - Esquadria tipo basculante, em alumínio anodizado fosco, perfil extrudado e vidro laminado 6mm incolor 450X190 cm |  | M2 | 17.1 | 400.67 | 6851.457 | 0.2164% | 2
11 |  | 0
11 | 1 | 1 | 10.02.04 |  | 73809/004 | 10.02.04.11 | JAN 04 - Esquadria tipo basculante, em alumínio anodizado fosco, perfil extrudado e vidro laminado 6mm incolor 150X190 cm |  | M2 | 2.85 | 400.67 | 1141.9095 | 0.03607% | 1
11 |  | 0
11 | 1 | 1 | 10.02.04 |  | 73809/004 | 10.02.04.12 | JAN 01 - Esquadria tipo maximo ar com bandeira fixa, em alumínio anodizado fosco, perfil extrudado e vidro laminado 6mm incolor 70X100 cm |  | M2 | 0.7 | 400.67 | 280.469 | 0.00886% | 1
11 |  | 0
11 | 1 | 1 | 10.02.04 |  | 73809/004 | 10.02.04.13 | JAN 04 - Esquadria tipo basculante, em alumínio anodizado fosco, perfil extrudado e vidro laminado 6mm incolor 720X220 cm |  | M2 | 15.84 | 400.67 | 6346.6128 | 0.2005% | 1
11 |  | 0
11 | 2 | 1 | 10.02.04 |  | 73809/004 | 10.02.04.14 | JAN 04 - Esquadria tipo basculante, em alumínio anodizado fosco, perfil extrudado e vidro laminado 6mm incolor 150X220 cm |  | M2 | 6.6 | 400.67 | 2644.422 | 0.08353% | 2
11 |  | 1
11 | 1 | 1 | 10.02.04 |  | 73809/004 | 10.02.04.15 | JAN 01 - Esquadria tipo maximo ar com bandeira fixa, em alumínio anodizado fosco, perfil extrudado e vidro laminado 6mm incolor 100X100 cm |  | M2 | 2 | 400.67 | 801.34 | 0.02531% | 2
11 |  | 0
11 | 1 | 1 | 10.02.04 |  | 73809/004 | 10.02.04.16 | JAN 01 - Esquadria tipo maximo ar com bandeira fixa, em alumínio anodizado fosco, perfil extrudado e vidro laminado 6mm incolor 200X50 cm |  | M2 | 1 | 400.67 | 400.67 | 0.01266% | 1
11 |  | 0
11 | 2 | 1 | 10.02.04 |  | 73809/004 | 10.02.04.14 | JAN 02 - Esquadria tipo basculante, em alumínio anodizado fosco, perfil extrudado e vidro laminado 6mm incolor 70x70 cm |  | M2 | 0.49 | 400.67 | 196.3283 | 0.006202% | 1
11 |  | 0
5 | 1 | 3 | 10 |  |  | 10.03 | Esquadrias de aço |  |  |  |  | 16915.4418 | 0.5343%
5 |  | 3
8 | 1 | 2 | 10.03 |  |  | 10.03.01 | Corrimaos e guarda corpos |  |  |  |  | 16915.4418 | 0.5343%
8 |  | 2
11 | 2 | 1 | 10.03.01 |  | 74072/001 | 10.03.01.01 | CO - Corrimão tubular (∅ 1x1/4") em aço com pintura automotiva |  | M | 147.54 | 53.78 | 7934.7012 | 0.2507%
11 |  | 1
11 | 2 | 1 | 10.03.01 |  | 74195/001 | 10.03.01.01 | GC - Guarda-corpo / corrimão tubular + montantes vigas "i" e cabo de aço |  | M | 41.97 | 213.98 | 8980.7406 | 0.2837%
11 |  | 0
5 | 1 | 1 | 10 |  |  | 10.04 | Cortinas vinílicas |  |  |  |  | 12474 | 0.394%
5 |  | 1
8 | 1 | 1 | 10.04 |  |  | 10.04.01 | Cortinas vinílicas |  | m2 | 31.185 | 400 | 12474 | 0.394%
8 |  | 0
8 |  | 0
8 |  | 0
5 | 1 | 2 | 11 |  |  | 11.01 | Esquadrias de vidro |  |  |  |  | 9408.4494 | 0.2972%
5 |  | 2
8 | 1 | 1 | 11.01 |  | 73838/001 | 11.01.01 | PC5 - Porta em vidro temperado 10mm, com puxador em aço inoxidável, e mola hidráulica no piso 80X210 cm |  | M2 | 5.04 | 1317.71 | 6641.2584 | 0.2098% | 3
8 |  | 0
8 | 1 | 1 | 11.01 |  | 73838/001 | 11.01.02 | PE1 - Porta de correr, em vidro temperado 10mm, com puxador em aço inoxidável 100X210 cm |  | M2 | 2.1 | 1317.71 | 2767.191 | 0.08741% | 1
8 |  | 0
5 | 1 | 2 | 11 |  |  | 11.02 | Vidraçaria |  |  |  |  | 47253.4784 | 1.493%
5 |  | 2
8 | 1 | 1 | 11.02 |  | 72121 | 11.02.02 | Vidro incolor laminado esp. 6mm |  | M2 | 224.83 | 180.53 | 40588.5599 | 1.282%
8 |  | 0
8 | 1 | 1 | 11.02 |  | 72120 | 11.02.03 | D2 - Divisória em vidro temperado 12mm |  | M2 | 43.65 | 152.69 | 6664.9185 | 0.2105%
8 |  | 0
8 |  | 0
8 |  | 0
5 | 1 | 3 | 12 |  |  | 12.01 | Armarios |  |  |  |  | 5317.0071 | 0.168%
5 |  | 3
8 | 1 | 1 | 12.01 |  | SEE-ARM-005 | 12.01.01 | A1 - Armário modulado sob bancada em mdf, com revestimento em laminado texturizado branco e puxador tipo "alça" em aço escovado 235x55 cm |  | M2 | 5.17 | 311.2637 | 1609.2335 | 0.05083% | 4
8 |  | 0
8 | 1 | 1 | 12.01 |  | SEE-ARM-005 | 12.01.02 | A2 - Armário modulado de parede em mdf, com revestimento em laminado texturizado branco e puxador tipo "alça" em aço escovado 244x70 cm |  | M2 | 6.832 | 311.2637 | 2126.5538 | 0.06718% | 4
8 |  | 0
8 | 1 | 1 | 12.01 |  | SEE-ARM-005 | 12.01.03 | T3 - tampo (h = 75 cm) em mdf (20 mm) revestido com laminado melamínico post-forming na cor branca |  | M2 | 5.08 | 311.2637 | 1581.2198 | 0.04995% | 5.08
8 |  | 0
8 |  | 0
5 |  | 44
5 | 1 | 1 | 13 |  |  | 13.01 | Serviços complentares ao piso |  |  |  |  | 17291.709 | 0.5462%
5 |  | 1
8 | 1 | 1 | 13.01 |  | 84171 | 13.01.01 | Camada de regularização com argamassa de cimento e areia |  | M2 | 1405.83 | 12.3 | 17291.709 | 0.5462%
8 |  | 0
5 | 1 | 9 | 13 |  |  | 13.02 | Pisos internos |  |  |  |  | 159134.4155 | 5.027%
5 |  | 9
8 | 1 | 4 | 13.02 |  |  | 13.02.01 | Cerâmicos |  |  |  |  | 18591.698 | 0.5873%
8 |  | 4
11 | 1 | 1 | 13.02.01 |  | 6060 | 13.02.01.01 | P01 - Piso ceramico 45 X 45 cm cor champagne matte |  | M2 | 67.88 | 32.21 | 2186.4148 | 0.06907%
11 |  | 0
11 | 1 | 1 | 13.02.01 |  | 73764/001 | 13.02.01.02 | Piso intertravado para Pátio/ Área convivência externa |  | M2 | 199.287 | 60.45 | 12046.8992 | 0.3806%
11 |  | 0
8 |  | 0
8 |  | 0
8 |  | 0
8 |  | 0
8 |  | 0
8 |  | 0
8 |  | 0
8 |  | 0
8 |  | 0
8 |  | 0
8 |  | 0
8 |  | 0
8 |  | 0
8 |  | 0
8 |  | 0
8 |  | 0
8 |  | 0
8 |  | 0
8 |  | 0
8 |  | 0
8 |  | 0
8 |  | 0
8 |  | 13
11 |  | 0
11 |  | 0
11 |  | 0
11 |  | 0
11 |  | 0
11 |  | 0
11 |  | 0
11 |  | 0
11 |  | 0
11 |  | 0
11 |  | 0
11 |  | 0
11 |  | 0
5 |  | 31
8 |  | 0
8 |  | 0
8 |  | 0
8 |  | 0
8 |  | 0
8 |  | 0
8 |  | 0
8 |  | 0
8 |  | 0
8 |  | 0
8 |  | 0
8 |  | 0
8 |  | 0
8 |  | 0
8 |  | 0
8 |  | 0
8 |  | 0
8 |  | 0
8 |  | 0
8 |  | 0
8 |  | 0
8 |  | 0
8 |  | 0
8 |  | 0
8 |  | 0
8 |  | 0
8 |  | 0
8 |  | 0
8 |  | 0
8 |  | 0
8 |  | 0
5 |  | 3
8 |  | 0
8 |  | 0
8 |  | 0
2 |  | 50
5 |  | 19
8 |  | 1
11 |  | 0
8 |  | 10
11 |  | 0
11 |  | 0
11 |  | 0
11 |  | 0
11 |  | 0
11 |  | 0
11 |  | 0
11 |  | 0
11 |  | 0
11 |  | 0
8 |  | 5
11 |  | 1
11 |  | 0
11 |  | 0
11 |  | 0
11 |  | 0
5 |  | 23
2 |  | 6
2 |  | 4
2 |  | 17
11 |  | 0
11 |  | 0
8 |  | 1
11 |  | 0
8 |  | 1
11 |  | 0
5 |  | 4
8 |  | 1
11 |  | 0
8 |  | 1
11 |  | 0
2 |  | 5
5 |  | 4
8 |  | 0
8 |  | 0
8 |  | 0
8 |  | 0
2 |  | 9
5 |  | 8
8 |  | 3
11 |  | 0
11 |  | 0
11 |  | 0
8 |  | 3
11 |  | 0
11 |  | 0
11 |  | 0
2 |  | 9
5 |  | 4
8 |  | 0
8 |  | 0
8 |  | 0
8 |  | 0
5 |  | 1
8 |  | 0
5 |  | 1
8 |  | 0
2 |  | 2
5 |  | 0
5 |  | 0
2 |  | 35
5 |  | 7
8 |  | 0
8 |  | 0
8 |  | 0
8 |  | 0
8 |  | 0
5 |  | 7
8 |  | 0
8 |  | 0
8 |  | 0
8 |  | 0
8 |  | 0
8 |  | 0
8 |  | 0
5 |  | 5
8 |  | 0
8 |  | 0
8 |  | 0
8 |  | 0
8 |  | 0
5 |  | 4
8 |  | 0
8 |  | 0
8 |  | 0
8 |  | 0
5 |  | 1
8 |  | 0
5 |  | 5
8 |  | 0
8 |  | 0
8 |  | 0
8 |  | 0
8 |  | 0
2 |  | 9
5 |  | 1
8 |  | 0
5 |  | 1
8 |  | 0
5 |  | 4
8 |  | 0
8 |  | 0
8 |  | 0
8 |  | 0
2 |  | 8
5 |  | 3
8 |  | 0
8 |  | 0
8 |  | 0
5 |  | 3
8 |  | 0
8 |  | 0
8 |  | 0
5 | 1 | 1 | 21 |  |  | 21.01 | Serviços de Paisagismo |  |  |  |  | 1669.6931 | 0.05274%
5 |  | 1
8 | 1 | 1 | 21.01 |  | 74236/1 | 21.01.01 | Plantio de grama esmeralda |  | M2 | 194.83 | 8.57 | 1669.6931 | 0.05274%
8 |  | 0
2 |  | 2
2 |  | 2
5 | 1 | 1 | 22 |  |  | 22.01 | Limpeza Final da Obra |  |  |  |  | 1675.24 | 0.05292%
5 |  | 1
8 | 1 | 1 | 22.01 |  | 9537 | 22.01.01 | Limpeza de obra |  | M2 | 1351 | 1.24 | 1675.24 | 0.05292%
8 |  | 0

## Curva ABC - Tipo 3 (hidden)
| Campo de Cálculo | [5 empty] | Curva ABC - CER II - Tipo 3 |  |  |  | Data base: | 2013-10-01
5 | 2
Levantamento específico
|  |  |  | 2 |  | Formula lateral
Formula horizontal
Proporcionalidade
2 | 2 |  | 477 | 477 |  | Identico pra todos |  |  |  | Área total | 1362.87 | 2429.2777
1900-01-04
#NAME?
C2 | Cod | Itens Filhos | Cod. Pai | Linha CPU | Código SINAPI | Item | Descrição / Serviço | Observação | Un | Qtd | Unit. | Total (R$) | %
[7 empty] | TOTAL |  |  |  |  | 3310789.6379
2 | 1 | 1 |  |  |  | 01 | BDI |  |  |  | 25% | 662157.9276 | 20%
2 | 1 | 19 |  |  |  | 03 | INFRA ESTRUTURA |  |  |  |  | 432385.6552 | 13.06%
2 | 1 | 5 |  |  |  | 04 | SUPER ESTRUTURA |  |  |  |  | 407003.71 | 12.29%
2 | 1 | 5 |  |  |  | 06 | COBERTURA |  |  |  |  | 273160.2811 | 8.251%
2 | 1 | 144 |  |  |  | 08 | INSTALAÇÕES ELÉTRICAS PREDIAIS |  |  |  |  | 226986.46 | 6.856%
5 | 1 | 4 | 02 |  |  | 02.01 | Barracão de obras |  |  |  |  | 8481.9 | 0.2562%
5 |  | 4
8 | 1 | 1 | 02.01 |  | 73805/001 | 02.01.01 | Barracão de obras para alojamento ou escritório, piso em pinho de 3º, paredes em compensado esp. 10mm e cobertura em telha amianto esp. 6mm, incluindo instalações elétricas e esquadrias |  | M2 | 15 | 186.9 | 2803.5 | 0.08468%
8 |  | 0
8 | 1 | 1 | 02.01 |  | 74210/001 | 02.01.02 | Barracão para depósito em tábuas de madeira, cobertura em fibrocimento esp. 4mm, incluindo piso em argamassa traço 1:6 (cimento e areia) |  | M2 | 12 | 235.11 | 2821.32 | 0.08522%
8 |  | 0
8 | 1 | 1 | 02.01 |  | 74242/001 | 02.01.03 | Barracão de obra para banheiro em chapa de madeira compensada, cobertura em fibrocimetno esp. 4mm, incluindo instalações hidro-sanitarias e elétricas |  | M2 | 12 | 135.81 | 1629.72 | 0.04922%
8 |  | 0
8 | 1 | 1 | 02.01 |  | 74209/001 | 02.01.04 | Placa de obra em capa de aço galvanizado |  | M2 | 6 | 204.56 | 1227.36 | 0.03707%
8 |  | 0
5 | 1 | 2 | 02 |  |  | 02.02 | Equipe técnica |  |  |  |  | 212190 | 6.409%
5 |  | 2
8 | 1 | 1 | 02.02 |  | 2707 | 02.02.01 | Engenheiro ou arquiteto Pleno (12 meses x 110 horas) |  | H | 1320 | 106.15 | 140118 | 4.232%
8 |  | 0
8 | 1 | 1 | 02.02 |  | 4083 | 02.02.02 | Feitor ou encarregado geral (12 meses x 220 horas) |  | H | 2640 | 27.3 | 72072 | 2.177%
8 |  | 0
2 | 1 | 17 |  |  |  | 13 | PISOS E PAVIMENTAÇÃO INTERNA |  |  |  |  | 222784.0954 | 6.729%
2 | 1 | 8 |  |  |  | 02 | ADMINISTRAÇÃO LOCAL |  |  |  |  | 220671.9 | 6.665%
5 | 1 | 6 | 03 |  |  | 03.01 | Fundação Profunda |  |  |  |  | 315278.91 | 9.523%
5 |  | 6
8 | 1 | 5 | 03.01 |  |  | 03.01.01 | Estacas Escavadas |  |  |  |  | 315278.91 | 9.523%
8 |  | 5
11 | 1 | 1 | 03.01.01 |  | 72872 | 03.01.01.01 | Taxa de mobilização do empreiteiro |  | VB | 1 | 306.01 | 306.01 | 0.009243%
11 |  | 0
11 | 1 | 1 | 03.01.01 |  | 79475 | 03.01.01.02 | Escavação mecanizada de fuste Ø30cm |  | M | 1643 | 139.82 | 229724.26 | 6.939%
11 |  | 0
11 | 1 | 1 | 03.01.01 |  | 74138/4 | 03.01.01.03 | Concreto convencional Fck=30Mpa para estacas |  | M3 | 117 | 401.16 | 46935.72 | 1.418%
11 |  | 0
11 | 1 | 1 | 03.01.01 |  | 74254/2 | 03.01.01.04 | Armadura Ca-50 |  | KG | 6374 | 5.81 | 37032.94 | 1.119%
11 |  | 0
11 | 1 | 1 | 03.01.01 |  | 72209 | 03.01.01.05 | Retirada de Terra com caminhão basculante |  | M3 | 117 | 10.94 | 1279.98 | 0.03866%
11 |  | 0
5 | 1 | 11 | 03 |  |  | 03.02 | Fundações Superficiais |  |  |  |  | 117106.7452 | 3.537%
5 |  | 11
8 | 1 | 10 | 03.02 |  |  | 03.02.02 | Blocos, vigas baldrame e arranques |  |  |  |  | 117106.7452 | 3.537%
8 |  | 10
11 | 1 | 1 | 03.02.02 |  | 73447 | 03.02.02.01 | Escavação manual |  | M3 | 91 | 14.73 | 1340.43 | 0.04049%
11 |  | 0
11 | 1 | 1 | 03.02.02 |  | 5622 | 03.02.02.02 | Apiloamento |  | M2 | 227 | 4.35 | 987.45 | 0.02983%
11 |  | 0
11 | 1 | 1 | 03.02.02 |  | 5970 | 03.02.02.03 | Formas para infra estrutura |  | M2 |  | 43.28 | 0 | 0%
11 |  | 0
11 | 1 | 1 | 03.02.02 |  | 74254/2 | 03.02.02.04 | Armadura Ca-50 |  | KG | 8192 | 5.81 | 47595.52 | 1.438%
11 |  | 0
11 | 1 | 1 | 03.02.02 |  | 74115/1 | 03.02.02.05 | Lastro de concreto magro |  | M3 | 7 | 265.67 | 1859.69 | 0.05617%
11 |  | 0
11 | 1 | 1 | 03.02.02 |  | 74138/4 | 03.02.02.06 | Concreto convencional Fck=30Mpa para infraestrutura |  | M3 | 91 | 401.16 | 36505.56 | 1.103%
11 |  | 0
11 | 2 | 1 | 03.02.02 |  | 73998/002 + 74138/4 | 03.02.02.07 | Alvenaria tipo baldrame de blocos de concreto tipo canaleta esp. 14cm, preenchida com concreto Fck=30Mpa |  | M2 | 306 | 87.1592 | 26670.7152 | 0.8056%
11 |  | 1
11 | 1 | 1 | 03.02.02 |  | 73964/6 | 03.02.02.08 | Aterro manual |  | M3 | 46 | 25.04 | 1151.84 | 0.03479%
11 |  | 0
11 | 1 | 1 | 03.02.02 |  | 72209 | 03.02.02.09 | Retirada de Terra com caminhão basculante |  | M3 | 91 | 10.94 | 995.54 | 0.03007%
11 |  | 0
11 | 2 | 1 | 03.02.02 |  | 74106/001 | 03.02.02.07 | Impermeabilização de estruturas enterradas com tinta asf´latica, duas demãos |  | M2 |  | 5.28 | 0 | 0%
11 |  | 0
2 | 1 | 50 |  |  |  | 10 | ESQUADRIAS |  |  |  |  | 199513.9124 | 6.026%
2 | 1 | 9 |  |  |  | 15 | REVESTIMENTO DE PAREDES INTERNAS |  |  |  |  | 192716.1994 | 5.821%
5 | 1 | 4 | 04 |  |  | 04.01 | Pilares, vigas e lajes |  |  |  |  | 407003.71 | 12.29%
5 |  | 4
8 | 1 | 1 | 04.01 |  | 84222 | 04.01.01 | Formas para superestrutura |  | M2 | 2268 | 43.32 | 98249.76 | 2.968%
8 |  | 0
8 | 1 | 1 | 04.01 |  | 73685 | 04.01.02 | Cimbramento pé-direito até 350cm |  | M3 | 5670 | 23.56 | 133585.2 | 4.035%
8 |  | 0
8 | 1 | 1 | 04.01 |  | 74254/2 | 04.01.03 | Armadura Ca-50 |  | KG | 15995 | 5.81 | 92930.95 | 2.807%
8 |  | 0
8 | 1 | 1 | 04.01 |  | 74138/4 | 04.01.04 | Concreto bombeado Fck=30Mpa para superestrutura |  | M3 | 205 | 401.16 | 82237.8 | 2.484%
8 |  | 0
5 | 1 | 8 | 15 |  |  | 15.01 | Revestimentos internos |  |  |  |  | 192716.1994 | 5.821%
8 | 1 | 1 | 13.02 |  |  | 13.02.02 | Porcelanato |  |  |  |  | 151508.5024 | 4.576%
5 | 1 | 3 | 05 |  |  | 05.01 | Alvenaria de vedação com blocos cerâmicos furados 10x20x20cm |  |  |  |  | 47780.0431 | 1.443%
5 |  | 3
8 | 1 | 2 | 05.01 |  |  | 05.01.02 | Esp. 14cm |  |  |  |  | 47780.0431 | 1.443%
8 |  | 2
11 | 1 | 1 | 13.02.02 |  | 84203 | 13.02.02.01 | P02 - Piso Porcelanato natural retificado 60 x 60 cm na cor cinza concreto |  | M2 | 1075.52 | 140.87 | 151508.5024 | 4.576%
5 | 1 | 52 | 08 |  |  | 08.01 | Alimentacao e iluminacao |  |  |  |  | 141484.3 | 4.273%
8 | 1 | 3 | 15.01 |  |  | 15.01.03 | Revestimentos cerâmicos |  |  |  |  | 124517.757 | 3.761%
11 | 1 | 1 | 15.01.03 |  | 73667 | 15.01.03.02 | R03 - Revestimento pastilha de vidro 2 x 2 cm branco |  | M2 | 1033.31 | 113.46 | 117239.3526 | 3.541%
5 | 1 | 23 | 10 |  |  | 10.02 | Esquadrias de alumínio |  |  |  |  | 101273.3492 | 3.059%
2 | 1 | 9 |  |  |  | 16 | REVESTIMENTO DE PAREDES EXTERNAS |  |  |  |  | 90333.363 | 2.728%
2 | 1 | 92 |  |  |  | 09 | INSTALAÇÕES HIDRÁULICAS PREDIAIS |  |  |  |  | 85194.4225 | 2.573%
8 | 1 | 3 | 15.01 |  |  | 15.01.01 | Argamassas |  |  |  |  | 68198.4424 | 2.06%
5 | 1 | 1 | 16 |  |  | 16.02 | Revestimentos cerâmicos |  |  |  |  | 66427.4262 | 2.006%
8 | 1 | 1 | 16.02 |  | 73667 | 16.02.01 | Pastilha 5x5 cm cor caramelo |  | M2 | 585.47 | 113.46 | 66427.4262 | 2.006%
5 | 1 | 19 | 10 |  |  | 10.01 | Esquadrias de madeira |  |  |  |  | 65375.7604 | 1.975%
2 | 1 | 6 |  |  |  | 05 | ALVENARIA |  |  |  |  | 65295.0431 | 1.972%
2 | 1 | 6 |  |  |  | 11 | VIDROS |  |  |  |  | 61615.671 | 1.861%
5 | 1 | 1 | 06 |  | 72114 | 06.02 | Cobertura com telha trapezoidal de alumínio esp. 0,7mm termoacústica |  | M2 | 486.57 | 112.96 | 54962.9472 | 1.66%
2 | 1 | 8 |  |  |  | 20 | PINTURA |  |  |  |  | 54141.1844 | 1.635%
5 | 1 | 1 | 06 |  | 72112 | 06.01 | Cobertura com telha trapezoidal de alumínio esp. 0,7mm |  | M2 | 876.29 | 57.19 | 50115.0251 | 1.514%
5 | 1 | 1 | 06 |  | 72105 | 06.04 | Calhas de chapa galvanizada |  | M | 86.05 | 40.34 | 3471.257 | 0.1048%
5 |  | 0
5 | 1 | 1 | 06 |  | 73790/001 | 06.05 | Estrutura metálica para cobertura |  | Kg | 22412.9009 | 7 | 156890.3062 | 4.739%
5 |  | 0
11 | 1 | 1 | 15.01.01 |  | 5978 | 15.01.01.02 | Emboço |  | M2 | 3009.71 | 15.73 | 47342.7383 | 1.43%
8 | 1 | 10 | 10.01 |  |  | 10.01.02 | Portas |  |  |  |  | 44246.3004 | 1.336%
5 | 1 | 3 | 07 |  |  | 07.01 | Impermeabilização com argamassa polimérica |  |  |  |  | 0 | 0%
5 |  | 3
8 | 1 | 1 | 07.01 |  | 84171 | 07.01.01 | Camada de regularização com argamassa de cimento e areia |  | M2 |  | 12.3 | 0 | 0%
8 |  | 0
8 | 1 | 1 | 07.01 |  | 74097/1 | 07.01.02 | Impermeabilização com argamassa polimérica |  | M2 |  | 21.59 | 0 | 0%
8 |  | 0
8 | 1 | 1 | 07.01 |  | 74097/1 | 07.01.03 | Impermabilização de ralos |  | UNID |  | 21.59 | 0 | 0%
8 |  | 0
5 | 1 | 4 | 07 |  |  | 07.02 | Impermeabilização com manta asfáltica |  |  |  |  | 1986.2272 | 0.05999%
5 |  | 4
11 | 1 | 1 | 05.01.02 |  | 73982/001 | 05.01.02.01 | Alvenaria de tijolo cerâmico furado 10x20x20cm esp. 10cm |  | M2 | 1368.446 | 29.44 | 40287.0502 | 1.217%
5 | 1 | 3 | 20 |  |  | 20.01 | Latex Acrílico |  |  |  |  | 40250.4154 | 1.216%
5 | 1 | 17 | 08 |  |  | 08.04 | SPDA |  |  |  |  | 35757.83 | 1.08%
2 | 1 | 35 |  |  |  | 18 | LOUÇAS E METAIS |  |  |  |  | 33416.16 | 1.009%
5 | 1 | 56 | 08 |  |  | 08.03 | Rede de Dados |  |  |  |  | 31487.67 | 0.9511%
5 | 1 | 44 | 09 |  |  | 09.02 | Instalações Prediais de Água fria |  |  |  |  | 30138.86 | 0.9103%
2 | 1 | 9 |  |  |  | 19 | BANCADAS E PEDRAS |  |  |  |  | 28407.2423 | 0.858%
5 | 1 | 31 | 09 |  |  | 09.03 | Instalações Sanitárias Prediais |  |  |  |  | 27563.55 | 0.8325%
5 | 1 | 4 | 19 |  |  | 19.03 | Peças diversas |  |  |  |  | 25439.9188 | 0.7684%
2 | 1 | 5 |  |  |  | 14 | PISOS E PAVIMENTAÇÃO EXTERNA |  |  |  |  | 24548.8972 | 0.7415%
5 | 1 | 4 | 14 |  |  | 14.01 | Passeios |  |  |  |  | 24548.8972 | 0.7415%
11 | 1 | 1 | 10.01.02 |  |  | 10.01.02.10 | Chapa de aço inox para proteção de portas |  | M2 | 69.48 | 346.73 | 24090.8004 | 0.7276%
2 | 1 | 2 |  |  |  | 17 | FORROS |  |  |  |  | 19410.0892 | 0.5863%
8 | 1 | 5 | 10.01 |  |  | 10.01.03 | Ferragens e complementos |  |  |  |  | 17739.46 | 0.5358%
5 | 1 | 1 | 05 |  |  | 05.02 | Verga e Contra-verga |  |  |  |  | 17515 | 0.529%
8 | 1 | 1 | 05.02 |  | 83901 | 05.02.01 | Vergas, contravergas e pilaretes para alvenarias em balanço |  | M3 | 15.5 | 1130 | 17515 | 0.529%
8 | 1 | 1 | 08.01 |  | 73614 | 08.01.03 | Eletroduto 1/2" (Piso) inclusive conexoes |  | m | 6 | 7.34 | 44.04 | 0.00133%
8 |  | 0
8 | 1 | 1 | 08.01 |  | 73613 | 08.01.04 | Eletroduto 3/4" (Teto) inclusive conexoes |  | m | 979 | 7.89 | 7724.31 | 0.2333%
8 |  | 0
8 | 1 | 1 | 08.01 |  | 73613 | 08.01.05 | Eletroduto 3/4" (Parede) inclusive conexoes |  | m | 489 | 7.89 | 3858.21 | 0.1165%
8 |  | 0
8 | 1 | 1 | 08.01 |  | 73613 | 08.01.06 | Eletroduto 3/4" (Piso) inclusive conexoes |  | m | 726 | 7.89 | 5728.14 | 0.173%
8 |  | 0
8 | 1 | 1 | 08.01 |  | 74252/001 | 08.01.07 | Eletroduto 1" (Teto) inclusive conexoes |  | m | 21 | 9.93 | 208.53 | 0.006298%
8 |  | 0
8 | 1 | 1 | 08.01 |  | 74252/001 | 08.01.08 | Eletroduto 1" (Parede) inclusive conexoes |  | m | 5 | 9.93 | 49.65 | 0.0015%
8 |  | 0
8 | 1 | 1 | 08.01 |  | 83407 | 08.01.09 | Eletroduto 1.1/4" (Parede) inclusive conexoes |  | m | 45 | 13.33 | 599.85 | 0.01812%
8 |  | 0
8 | 1 | 1 | 08.01 |  | 83378 | 08.01.10 | Caixa em chapa de ferro estampado 4x2 - retangular |  | pç | 435 | 4.88 | 2122.8 | 0.06412%
8 |  | 0
5 | 1 | 4 | 13 |  |  | 13.03 | Rodapés internos |  |  |  |  | 17006.13 | 0.5137%
8 | 1 | 1 | 20.01 |  | 74134/1 | 20.01.01 | Emassamento acrílico (1 demão + retoques) |  | M2 | 2920.93 | 5.81 | 16970.6033 | 0.5126%
5 | 1 | 4 | 16 |  |  | 16.01 | Argamassas |  |  |  |  | 16478.0568 | 0.4977%
8 | 1 | 1 | 13.03 |  |  | 13.03.01 | Porcelanato |  |  |  |  | 15645.28 | 0.4726%
11 | 1 | 1 | 13.03.01 |  | 84208 | 13.03.01.01 | Rodapé para Piso Porcelanato 1, h=10cm, assentado com argamassa colante em pó ACIII |  | M | 854 | 18.32 | 15645.28 | 0.4726%
5 | 1 | 10 | 09 |  |  | 09.01 | Combate à Incêndio e Sinalização |  |  |  |  | 15627.52 | 0.472%
8 | 1 | 1 | 20.01 |  | 73954/2 | 20.01.02 | Pintura acrílica sobre paredes - Gesso (2 demãos Latex acrílico) |  | M2 | 1825.8 | 7.97 | 14551.626 | 0.4395%
5 | 1 | 7 | 18 |  |  | 18.02 | Lavatorio |  |  |  |  | 14509.44 | 0.4382%
8 | 1 | 1 | 13.02 |  |  | 13.02.03 | Sintéticos e Vinílicos |  |  |  |  | 14211.9102 | 0.4293%
11 | 1 | 1 | 13.02.03 |  | 72186 | 13.02.03.02 | P03 - Piso vinílico (2mm), homogêneo, com IQ PUR (poliuretano reforçado), em manta, com juntas soldadas, grupo de abrasão "t", classificação para uso comercial 34 , revestimento bacteriostático e fungistático |  | M2 | 192.73 | 73.74 | 14211.9102 | 0.4293%
5 | 1 | 8 | 08 |  |  | 08.05 | Deteção de fumaça |  |  |  |  | 13947.56 | 0.4213%
5 | 1 | 3 | 20 |  |  | 20.02 | Esmalte sintético |  |  |  |  | 13890.769 | 0.4196%
8 | 1 | 13 | 09.02 |  |  | 09.02.31 | Reservatórios / recalque |  |  |  |  | 13660.56 | 0.4126%
5 | 1 | 1 | 17 |  | 74001/002 | 17.01 | Gesso Corrido em Tetos |  | M2 | 1095.13 | 12.04 | 13185.3652 | 0.3983%
8 | 1 | 1 | 08.01 |  | 73860/008 | 08.01.16 | Fio 2.5 mm2 (N) |  | m | 6619 | 1.95 | 12907.05 | 0.3898%
11 | 1 | 1 | 10.01.03 |  | 74068/1 | 10.01.03.04 | Fechaduras externas |  | UNID | 68 | 186.9 | 12709.2 | 0.3839%
8 | 1 | 1 | 08.01 |  | 73860/010 | 08.01.19 | Fio 6 mm2 (F) |  | m | 39 | 3.9 | 152.1 | 0.004594%
8 |  | 0
8 | 1 | 1 | 08.01 |  | 73860/010 | 08.01.20 | Fio 6 mm2 (N) |  | m | 78 | 3.9 | 304.2 | 0.009188%
8 |  | 0
8 | 1 | 1 | 08.01 |  | 73860/010 | 08.01.21 | Fio 6 mm2 (R) |  | m | 87 | 3.9 | 339.3 | 0.01025%
8 |  | 0
8 | 1 | 1 | 08.01 |  | 72333 | 08.01.22 | Interruptor de 1 tecla simples c/ placa |  | pç | 68 | 23.47 | 1595.96 | 0.0482%
8 |  | 0
8 | 1 | 1 | 08.01 |  | 72333 | 08.01.23 | Interruptor de 2 teclas simples c/ placa |  | pç | 2 | 23.47 | 46.94 | 0.001418%
8 |  | 0
8 | 1 | 1 | 08.01 |  |  | 08.01.24 | Lum. de sobrepor com caixa redonda 1x250 W completa |  | pç | 22 | 238.41 | 5245.02 | 0.1584%
8 |  | 0
8 | 1 | 1 | 08.01 |  | 74082/001 | 08.01.25 | Projetor orientável de sobrepor 70 W completa |  | pç | 10 | 143.86 | 1438.6 | 0.04345%
8 |  | 0
8 | 1 | 1 | 08.01 |  | 73953/001 | 08.01.26 | Luminária de embutir classe A/500lux 26 W completa |  | pç | 17 | 41.5 | 705.5 | 0.02131%
8 |  | 0
8 | 1 | 1 | 08.01 |  | 73953/002 | 08.01.27 | Luminária de embutir, chapa em aço epoxi 2x26 W completa |  | pç | 67 | 61.66 | 4131.22 | 0.1248%
8 |  | 0
8 | 1 | 1 | 08.01 |  | 75684 | 08.01.28 | Luminária de emergência completa |  | pç | 16 | 45.89 | 734.24 | 0.02218%
8 |  | 0
8 | 1 | 1 | 08.01 |  | 73953/002 | 08.01.29 | Luminária de sobrepor tipo calha, 2x28 W completa |  | pç | 106 | 61.66 | 6535.96 | 0.1974%
8 |  | 0
8 | 1 | 1 | 08.01 |  |  | 08.01.30 | Luminária tipo arandela p/ uso externo 60 W completa |  | pç | 31 | 10.91 | 338.21 | 0.01022%
8 |  | 0
8 | 1 | 1 | 08.01 |  | 74052/005 | 08.01.31 | Quadro de distribuição c/ barramento para embutir |  | pç | 2 | 870.69 | 1741.38 | 0.0526%
8 |  | 0
8 | 1 | 1 | 08.01 |  | 72333 | 08.01.32 | Tomada 2P universal redonda c/ placa |  | pç | 336 | 23.47 | 7885.92 | 0.2382%
8 |  | 0
8 | 1 | 1 | 08.01 |  |  | 08.01.33 | Sistema de ventilação / exaustão |  | pç | 6 | 233.13 | 1398.78 | 0.04225%
8 |  | 0
8 | 1 | 1 | 08.01 |  |  | 08.01.34 | Gerador cabinado completo capacidade 60KVA |  | Conjunto | 1 | 46407.98 | 46407.98 | 1.402%
8 |  | 0
8 | 1 | 6 | 08.01 |  |  | 08.01.35 | QGBT 1 |  |  | 0 |  | 830.35 | 0.02508%
8 |  | 6
11 | 1 | 1 | 08.01.35 |  | 74130/001 | 08.01.35.01 | Disjuntor 1x16A |  | pç | 8 | 7.74 | 61.92 | 0.00187%
11 |  | 0
11 | 1 | 1 | 08.01.35 |  | 74130/001 | 08.01.35.02 | Disjuntor 1x20A |  | pç | 13 | 7.74 | 100.62 | 0.003039%
11 |  | 0
11 | 1 | 1 | 08.01.35 |  | 74130/001 | 08.01.35.03 | Disjuntor 1x25A |  | pç | 1 | 7.74 | 7.74 | 0.0002338%
11 |  | 0
11 | 1 | 1 | 08.01.35 |  | 74130/002 | 08.01.35.04 | Disjuntor 1x32A |  | pç | 1 | 10.55 | 10.55 | 0.0003187%
11 |  | 0
11 | 1 | 1 | 08.01.35 |  | 74130/006 | 08.01.35.05 | Disjuntor 3x125A |  | pç | 1 | 171.17 | 171.17 | 0.00517%
11 |  | 0
11 | 1 | 1 | 08.01.35 |  | 74131/006 | 08.01.35.06 | QDC chapa para 30 posicoes com barramento trifásico |  | pç | 1 | 478.35 | 478.35 | 0.01445%
11 |  | 0
8 | 1 | 5 | 08.01 |  |  | 08.01.36 | QGBT 2 |  |  | 0 |  | 873.98 | 0.0264%
8 |  | 5
11 | 1 | 1 | 08.01.36 |  | 74130/001 | 08.01.36.01 | Disjuntor 1x16A |  | pç | 9 | 7.74 | 69.66 | 0.002104%
11 |  | 0
11 | 1 | 1 | 08.01.36 |  | 74130/001 | 08.01.36.02 | Disjuntor 1x20A |  | pç | 19 | 7.74 | 147.06 | 0.004442%
11 |  | 0
11 | 1 | 1 | 08.01.36 |  | 74130/001 | 08.01.36.03 | Disjuntor 1x25A |  | pç | 1 | 7.74 | 7.74 | 0.0002338%
11 |  | 0
11 | 1 | 1 | 08.01.36 |  | 74130/007 | 08.01.36.04 | Disjuntor 3x150A |  | pç | 1 | 171.17 | 171.17 | 0.00517%
11 |  | 0 | [8 empty] | .
11 | 1 | 1 | 08.01.36 |  | 74131/006 | 08.01.36.05 | QDC chapa para 32 posicoes com barramento trifásico |  | pç | 1 | 478.35 | 478.35 | 0.01445%
11 |  | 0
8 | 1 | 4 | 08.01 |  |  | 08.01.37 | QDBT 1 |  |  | 0 |  | 1507.82 | 0.04554%
8 |  | 4
11 | 1 | 1 | 08.01.37 |  | 74130/006 | 08.01.37.01 | Disjuntor 3x125A |  | pç | 2 | 171.17 | 342.34 | 0.01034%
11 |  | 0
11 | 1 | 1 | 08.01.37 |  | 74130/003 | 08.01.37.02 | Disjuntor 2x16A |  | pç | 4 | 39.69 | 158.76 | 0.004795%
11 |  | 0
11 | 1 | 1 | 08.01.37 |  | 74130/007 | 08.01.37.03 | Disjuntor 3x250A |  | pç | 1 | 715.54 | 715.54 | 0.02161%
11 |  | 0
11 | 1 | 1 | 08.01.37 |  | 74131/004 | 08.01.37.04 | QDC chapa para 10 posicoes com barramento trifásico |  | pç | 1 | 291.18 | 291.18 | 0.008795%
11 |  | 0
8 | 1 | 1 | 08.01 |  | 73860/008 | 08.01.15 | Fio 2.5 mm2 (F) |  | m | 6452 | 1.95 | 12581.4 | 0.38%
5 | 1 | 3 | 09 |  |  | 09.04 | Instalações Sanitárias Prediais |  |  | 0 |  | 11864.4925 | 0.3584%
8 | 1 | 1 | 08.02 |  | 73613 | 08.02.01 | ELETRODUTOS EM PVC RÍGIDO ø¾" (inclusive conexões) |  | M | 118 | 7.89 | 931.02 | 0.02812%
8 |  | 0
8 | 1 | 1 | 08.02 |  |  | 08.02.02 | CAIXA ACUSTICA, PARA SISTEMA DE SOM AMBIENTE |  | UNID | 12 | 167.33 | 2007.96 | 0.06065%
8 |  | 0
8 | 1 | 1 | 08.02 |  |  | 08.02.03 | TRANSFORMADORES DE LINHA |  | UNID | 12 | 44.03 | 528.36 | 0.01596%
8 |  | 0
8 | 1 | 1 | 08.02 |  | 83338 | 08.02.04 | CAIXA DE PVC REDONDA PARA LIGAÇÃO. |  | UNID | 12 | 8.23 | 98.76 | 0.002983%
8 |  | 0
8 | 1 | 1 | 08.02 |  | 73860/008 | 08.02.07 | CABO DE 2.1/2mm² |  | UNID | 235 | 1.95 | 458.25 | 0.01384%
8 |  | 0
8 | 1 | 1 | 08.02 |  |  | 08.02.08 | AMPLIFICADOR DE SOM |  | UNID | 1 | 284.75 | 284.75 | 0.008601%
8 |  | 0
11 | 1 | 1 | 15.01.01 |  | 73928/2 | 15.01.01.01 | Chapisco |  | M2 | 3009.71 | 3.71 | 11166.0241 | 0.3373%
8 | 1 | 1 | 19.03 |  | 84089 | 19.03.03 | Soleiras |  | M | 144 | 70.91 | 10211.04 | 0.3084%
8 | 1 | 7 | 08.03 |  |  | 08.03.01 | Cabeamento - Acessórios Cabeamento - Metálico | [5 empty] | 0%
8 |  | 7
11 | 1 | 1 | 08.03.01 |  |  | 08.03.01.01 | Bloco conexão 110 IDC - 100 pares |  | PÇ | 6 | 236.81 | 1420.86 | 0.04292%
11 |  | 0
11 | 1 | 1 | 08.03.01 |  |  | 08.03.01.02 | Conector RJ45 (CM8v) |  | PÇ | 84 | 2.17 | 182.28 | 0.005506%
11 |  | 0
11 | 1 | 1 | 08.03.01 |  |  | 08.03.01.03 | PABX 50/300 |  | PÇ | 1 | 599.3 | 599.3 | 0.0181%
11 |  | 0
11 | 1 | 1 | 08.03.01 |  |  | 08.03.01.04 | Patch panel24 posições |  | PÇ | 4 | 126.26 | 505.04 | 0.01525%
11 |  | 0
11 | 1 | 1 | 08.03.01 |  |  | 08.03.01.05 | Plugue 110 IDC - 4 pares |  | PÇ | 165 | 7.91 | 1305.15 | 0.03942%
11 |  | 0
11 | 1 | 1 | 08.03.01 |  |  | 08.03.01.06 | RJ45 (CM8v) |  | PÇ | 165 | 2.17 | 358.05 | 0.01081%
11 |  | 0
11 | 1 | 1 | 08.03.01 |  |  | 08.03.01.07 | Switch (10/100)BaseTX 32 portas |  | PÇ | 4 | 856.17 | 3424.68 | 0.1034%
11 |  | 0
8 | 1 | 3 | 08.03 |  |  | 08.03.02 | Cabeamento - Acessórios Cabeamento - Rack | [5 empty] | 0%
8 |  | 3
11 | 1 | 1 | 08.03.02 |  |  | 08.03.02.01 | Caixa padrão 19" |  | pç | 1 | 274.37 | 274.37 | 0.008287%
11 |  | 0
11 | 1 | 1 | 08.03.02 |  |  | 08.03.02.02 | Guia de cabos vertical fechado |  | PÇ | 1 | 141.69 | 141.69 | 0.00428%
11 |  | 0
11 | 1 | 1 | 08.03.02 |  |  | 08.03.02.03 | Perfil de montagem - incluído no item 08.03.02.01 |  | PÇ | 1 |  | 0 | 0%
11 |  | 0
8 | 1 | 4 | 08.03 |  |  | 08.03.03 | Gabinete padrão 19" | [5 empty] | 0%
8 |  | 4
11 | 1 | 1 | 08.03.03 |  |  | 08.03.03.01 | Gabinete padrão 19" completo |  | PÇ | 1 | 946.72 | 946.72 | 0.02859%
11 |  | 0
11 | 1 | 1 | 08.03.03 |  |  | 08.03.03.02 | Perfil de montagem - Incluído no item 08.03.03.02 |  | PÇ | 1 |  | 0 | 0%
11 |  | 0
11 | 1 | 1 | 08.03.03 |  |  | 08.03.03.04 | Tampa inferior bipartida |  | PÇ | 1 | 95.53 | 95.53 | 0.002885%
11 |  | 0
11 | 1 | 1 | 08.03.03 |  |  | 08.03.03.05 | Unidade de ventilação |  | PÇ | 1 | 402.67 | 402.67 | 0.01216%
11 |  | 0
8 | 1 | 5 | 08.03 |  |  | 08.03.04 | Rack aberto 19" | [5 empty] | 0%
8 |  | 5
11 | 1 | 1 | 08.03.04 |  |  | 08.03.04.01 | Rack Aberto 19" completo |  | PÇ | 1 | 505.13 | 505.13 | 0.01526%
11 |  | 0
11 | 1 | 1 | 08.03.04 |  |  | 08.03.04.02 | Bandeja deslizante perfurada |  | PÇ | 1 | 177.71 | 177.71 | 0.005368%
11 |  | 0
11 | 1 | 1 | 08.03.04 |  |  | 08.03.04.03 | Guia de cabos simples |  | PÇ | 1 | 16.99 | 16.99 | 0.0005132%
11 |  | 0
11 | 1 | 1 | 08.03.04 |  |  | 08.03.04.04 | Guias de cabos vertical |  | PÇ | 1 | 141.69 | 141.69 | 0.00428%
11 |  | 0
8 | 1 | 1 | 08.01 |  | 73860/008 | 08.01.18 | Fio 2.5 mm2 (T) |  | m | 5165 | 1.95 | 10071.75 | 0.3042%
11 | 1 | 1 | 15.01.01 |  | 5978 | 15.01.01.03 | Espalas para esquadrias (até 40cm) |  | M | 616 | 15.73 | 9689.68 | 0.2927%
8 | 1 | 1 | 09.01 |  | 75027/002 | 09.01.10 | Tubo galvanizado Ø 2.1/2" |  | M | 84 | 109.89 | 9230.76 | 0.2788%
8 | 1 | 1 | 16.01 |  | 5978 | 16.01.02 | Emboço |  | M2 | 585.47 | 15.73 | 9209.4431 | 0.2782%
8 | 1 | 1 | 20.01 |  | 73954/2 | 20.01.03 | Pintura acrílica sob tetos (2 demãos Latex acrílico) |  | M2 | 1095.13 | 7.97 | 8728.1861 | 0.2636%
8 | 1 | 1 | 08.05 |  |  | 08.05.02 | DETCTOR DE FUMAÇA. |  | UNID | 68 | 128 | 8704 | 0.2629%
8 | 1 | 1 | 19.03 |  | 84089 | 19.03.02 | Peitoris |  | M | 119 | 70.91 | 8438.29 | 0.2549%
5 | 1 | 7 | 18 |  |  | 18.01 | Vaso sanitario |  |  |  |  | 8410.44 | 0.254%
11 | 1 | 1 | 10.01.02 |  | 73934/001 | 10.01.02.02 | PC1 - Porta chapeada madeira, pintura esmalte sintético acetinado 80X210 cm |  | UNID | 32 | 261.98 | 8383.36 | 0.2532%
8 | 1 | 1 | 14.01 |  | 85181 | 14.01.01 | Calçada de concreto magro esp. 10cm + cimentado esp. 3cm |  | M2 | 204.88 | 38.07 | 7799.7816 | 0.2356%
5 | 1 | 1 | 06 |  | 72107 | 06.03 | Rufos de chapa galvanizada |  | M | 361.12 | 21.38 | 7720.7456 | 0.2332%
11 | 1 | 1 | 05.01.02 |  | 73988/003 | 05.01.02.02 | Encunhamento com argamassa expansiva |  | M | 667.23 | 11.23 | 7492.9929 | 0.2263%
5 | 1 | 1 | 16 |  |  | 16.03 | Diversos |  |  |  |  | 7427.88 | 0.2244%
8 | 1 | 1 | 16.03 |  | 73908/001 | 16.03.01 | Perfis de alumínio para fachada |  | M | 282 | 26.34 | 7427.88 | 0.2244%
5 | 1 | 5 | 18 |  |  | 18.06 | Diversos |  |  |  |  | 7147.7 | 0.2159%
8 | 1 | 1 | 19.03 |  | 73862/014 | 19.03.01 | Divisórias |  | M2 | 23.38 | 278.61 | 6513.9018 | 0.1967%
8 | 1 | 3 | 08.03 |  |  | 08.03.07 | Cabeamento - Cabeamento estruturado - metálico | [5 empty] | 0%
8 |  | 3
11 | 1 | 1 | 08.03.07 |  | CAB-CAB-015 | 08.03.07.01 | Cabp UTP-6 (24AWG)-4 |  | M | 2676 | 4.09 | 10944.84 | 0.3306%
11 |  | 0
11 | 1 | 1 | 08.03.07 |  | CAB-CAB-015 | 08.03.07.02 | UTP-5e (24AWG) 4 pares |  | M | 493 | 4.09 | 2016.37 | 0.0609%
11 |  | 0
11 | 1 | 1 | 08.03.07 |  |  | 08.03.07.03 | Caixa de passagem - embutirAço pintada (ref Brum) |  | PÇ | 7 | 35.61 | 249.27 | 0.007529%
11 |  | 0
8 | 1 | 2 | 08.03 |  |  | 08.03.08 | Cabeamento - Dispositivo de Cabeamento - embutir | [5 empty] | 0%
8 |  | 2
11 | 1 | 1 | 08.03.08 |  | 72335 | 08.03.08.01 | Placa 2x4" - Branca 1 módulo - RJ45 |  | PÇ | 2 | 2.31 | 4.62 | 0.0001395%
11 |  | 0
11 | 1 | 1 | 08.03.08 |  | 72335 | 08.03.08.02 | Placa 2x4" - Branca 2 módulos - RJ45 |  | PÇ | 42 | 2.31 | 97.02 | 0.00293%
11 |  | 0
8 | 1 | 10 | 08.03 |  |  | 08.03.09 | Cabeamento - Eletroduto PVC rosca | [5 empty] | 0%
8 |  | 10
11 | 1 | 1 | 08.03.09 |  |  | 08.03.09.01 | Braçadeira galvan. tipo cunha1" |  | PÇ | 89 | 0.32 | 28.48 | 0.0008602%
11 |  | 0
11 | 1 | 1 | 08.03.09 |  |  | 08.03.09.02 | Braçadeira galvan. tipo cunha1.1/2" |  | PÇ | 26 | 0.67 | 17.42 | 0.0005262%
11 |  | 0
11 | 1 | 1 | 08.03.09 |  |  | 08.03.09.03 | Braçadeira galvan. tipo cunha1.1/4" |  | PÇ | 63 | 0.59 | 37.17 | 0.001123%
11 |  | 0
11 | 1 | 1 | 08.03.09 |  |  | 08.03.09.04 | Braçadeira galvan. tipo cunha2" |  | PÇ | 28 | 0.88 | 24.64 | 0.0007442%
11 |  | 0
11 | 1 | 1 | 08.03.09 |  |  | 08.03.09.05 | Braçadeira galvan. tipo cunha3/4" |  | PÇ | 74 | 0.28 | 20.72 | 0.0006258%
11 |  | 0
11 | 1 | 1 | 08.03.09 |  | 55864 | 08.03.09.06 | Eletroduto, vara 3,0m 1" (Inclusive conexoes) |  | M | 95 | 12.95 | 1230.25 | 0.03716%
11 |  | 0
11 | 1 | 1 | 08.03.09 |  | 55865 | 08.03.09.07 | Eletroduto, vara 3,0m 1.1/2" (Inclusive conexoes) |  | M | 27 | 14.47 | 390.69 | 0.0118%
11 |  | 0
11 | 1 | 1 | 08.03.09 |  | 55867 | 08.03.09.08 | Eletroduto, vara 3,0m 1.1/4" (Inclusive conexoes) |  | M | 70 | 15.85 | 1109.5 | 0.03351%
11 |  | 0
5 | 1 | 1 | 17 |  | 74250/001 | 17.02 | Forro de PVC |  | M2 | 145.2 | 42.87 | 6224.724 | 0.188%
8 | 1 | 1 | 14.01 |  | 73763/3 | 14.01.03 | Sarjeta |  | M | 167.48 | 36.73 | 6151.5404 | 0.1858%
8 | 1 | 1 | 08.04 |  | 72262 | 08.04.09 | PRESILHAS PARA FIXAÇÃO DE CABOS NAS TELHAS |  | UNID | 587 | 10.05 | 5899.35 | 0.1782%
2 | 1 | 4 |  |  |  | 12 | MARCENARIA |  |  |  |  | 5783.9027 | 0.1747%
8 | 1 | 1 | 18.02 |  | 6009 | 18.02.01 | LT - Lavatório pequeno com coluna suspensa na cor branca (medidas: lxpxh 44,5x35,5x46,5cm) |  | UNID | 45 | 128.52 | 5783.4 | 0.1747%
8 | 1 | 1 | 14.01 |  | 84166 | 14.01.04 | ladrilho hidráulico anti-derrapante |  | M2 | 92.02 | 59.4 | 5465.988 | 0.1651%
8 | 1 | 1 | 20.02 |  | 6067 | 20.02.03 | Pintura esmalte sobre estrutura metálica de cobertura |  | M2 | 245.55 | 21.58 | 5298.969 | 0.1601%
8 | 1 | 1 | 20.02 |  | 74065/1 | 20.02.02 | Pintura esmalte sobre esquadrias de madeira (1 demão fundo branco fosco + 2 demãos esmalte) |  | M2 | 361 | 14.29 | 5158.69 | 0.1558%
8 | 1 | 1 | 14.01 |  | 74223/1 | 14.01.02 | Meio Fio |  | M | 167.48 | 30.64 | 5131.5872 | 0.155%
8 | 1 | 1 | 16.01 |  | 5978 | 16.01.04 | Espalas para esquadrias (até 40cm) |  | M | 324 | 15.73 | 5096.52 | 0.1539%
11 | 1 | 1 | 15.01.03 |  | 73925/2 | 15.01.03.01 | R02 - Revestimento cerâmico 32 X 45 cm cor off white matte |  | M2 | 150.6 | 30.67 | 4618.902 | 0.1395%
8 | 1 | 1 | 09.03 |  | 83450 | 09.03.31 | Caixa de passagem de alvenaria com tampa de concreto 80x80x62cm |  | UNID | 16 | 287.19 | 4595.04 | 0.1388%
11 | 1 | 1 | 09.02.31 |  | 73735/001 | 09.02.31.13 | Reservatório de fibra de vidro cap. 3000 L |  | UNID | 3 | 1519.9 | 4559.7 | 0.1377%
8 | 1 | 1 | 09.04 |  | 74168/001 | 09.04.03 | TUBO PVC RIGIDO 150mm |  | M | 69.13 | 65.34 | 4516.9542 | 0.1364%
5 | 1 | 6 | 08 |  |  | 08.02 | Sonorização |  |  |  |  | 4309.1 | 0.1302%
8 | 1 | 1 | 09.02 |  | 74176/001 | 09.02.13 | Registro de Gaveta 3/4" |  | UNID | 56 | 69.7 | 3903.2 | 0.1179%
8 | 1 | 1 | 08.03 |  |  | 08.03.14 | TV Cabo - Eletroduto PVC flexível | [5 empty] | 0%
8 |  | 0
11 | 2 | 1 | 08.03.13 |  | 73613 | 08.03.13.01 | Eletroduto leve 3/4" |  | M | 64 | 7.89 | 504.96 | 0.01525%
11 |  | 0
8 | 1 | 1 | 09.04 |  | 74165/004 | 09.04.02 | TUBO PVC RIGIDO 100mm |  | M | 115.73 | 33.71 | 3901.2583 | 0.1178%
8 | 1 | 1 | 18.02 |  | 6150 | 18.02.07 | Sifão cromado para lavatório |  | UNID | 48 | 80 | 3840 | 0.116%
8 | 1 | 1 | 08.04 |  | 72928 | 08.04.01 | CABO DE COBRE Cu Nu # 35,00mm² |  | M | 579 | 27.08 | 15679.32 | 0.4736%
8 |  | 0
8 | 1 | 1 | 08.04 |  | 72929 | 08.04.02 | CABO DE COBRE Cu Nu # 50,00mm² |  | M | 252 | 32.61 | 8217.72 | 0.2482%
8 |  | 0
8 | 1 | 1 | 08.04 |  |  | 08.04.03 | FERRO ADICIONAL AÇO CA 25 ∅ 3/8" |  | M | 57 | 29.57 | 1685.49 | 0.05091%
8 |  | 0
8 | 1 | 1 | 08.04 |  | 74225/001 | 08.04.04 | CAIXA DE EQUALIZAÇÃO 20x20x10 |  | UNID | 1 | 61.62 | 61.62 | 0.001861%
8 |  | 0
8 | 1 | 1 | 08.04 |  | 74225/001 | 08.04.05 | CAXA DE INSPEÇÃO PARA ATERRAMENTO EM PVC |  | UNID | 15 | 61.62 | 924.3 | 0.02792%
8 |  | 0
8 | 1 | 1 | 09.03 |  | 74168/001 | 09.03.30 | TUBO PVC RIGIDO 150mm |  | M | 58 | 65.34 | 3789.72 | 0.1145%
8 | 1 | 1 | 09.03 |  | 74165/002 | 09.03.27 | TUBO PVC RIGIDO 50mm |  | M | 151 | 23.1 | 3488.1 | 0.1054%
8 | 1 | 1 | 09.02 |  | 75030-001 | 09.02.26 | Tubo PVC soldavel marrom 25mm |  | M | 304 | 11.46 | 3483.84 | 0.1052%
8 | 1 | 1 | 09.04 |  | 83450 | 09.04.04 | Caixa de passagem de alvenaria com tampa de concreto 80x80x62cm |  | UNID | 12 | 287.19 | 3446.28 | 0.1041%
8 | 1 | 1 | 20.02 |  | 74133/1 | 20.02.01 | Emassamento a óleo sobre esquadrias de madeira (1 demão + retoques) |  | M2 | 361 | 9.51 | 3433.11 | 0.1037%
8 | 1 | 1 | 10.01 |  |  | 10.01.01 | Preenchimento Lateral |  |  |  |  | 3390 | 0.1024%
11 | 1 | 1 | 10.01.01 |  | 83901 | 10.01.01.01 | Preenchimento lateral para portas com argamassa de cimento e areia |  | M3 | 3 | 1130 | 3390 | 0.1024%
11 | 2 | 1 | 13.02.01 |  | 72188 | 13.02.01.03 | Piso ceramico playground |  | M2 | 25.81 | 130.2 | 3360.462 | 0.1015%
8 | 1 | 1 | 09.03 |  | 74165/004 | 09.03.29 | TUBO PVC RIGIDO 100mm |  | M | 97 | 33.71 | 3269.87 | 0.09876%
11 | 1 | 1 | 08.03.09 |  | 55868 | 08.03.09.10 | Eletroduto, vara 3,0m 3/4" (Inclusive conexoes) |  | M | 82 | 39.87 | 3269.34 | 0.09875%
8 | 1 | 1 | 18.01 |  |  | 18.01.02 | Vaso sanitário de louça branca com caixa de descarga embutida na parede padrão PNE (caixa cotada em item específico) |  | UNID | 11 | 290.11 | 3191.21 | 0.09639%
11 | 2 | 1 | 10.01.03 |  | 73736/001 | 10.01.03.01 | Dobradiça vai-e-vem |  | UNID | 51 | 57.32 | 2923.32 | 0.0883%
11 | 1 | 1 | 10.01.02 |  | 73934/001 | 10.01.02.03 | PC2 - Porta chapeada madeira com visor, pintura esmalte sintético acetinado 80X210 cm |  | UNID | 11 | 261.98 | 2881.78 | 0.08704%
11 | 1 | 1 | 09.02.31 |  | 73835/001 | 09.02.31.08 | Bombas para recalque |  | UNID | 4 | 708.93 | 2835.72 | 0.08565%
11 | 1 | 1 | 15.01.03 |  | 73667 | 15.01.03.03 | Pastilha 5x5 cm (marquise) |  | M2 | 23.44 | 113.46 | 2659.5024 | 0.08033%
8 | 1 | 1 | 09.03 |  | 74165/003 | 09.03.28 | TUBO PVC RIGIDO 75mm |  | M | 84 | 31.41 | 2638.44 | 0.07969%
5 | 1 | 1 | 19 |  |  | 19.01 | Bancadas de granito |  |  |  |  | 2529.261 | 0.07639%
8 | 1 | 1 | 19.01 |  | 74049/002 | 19.01.01 | Bancadas de granito |  | M2 | 7.98 | 316.95 | 2529.261 | 0.07639%
8 | 1 | 1 | 18.02 |  | 74123/001 | 18.02.04 | LT - Torneira para lavatório bica alta mesa com fechamento automático, cromada |  | UNID | 45 | 56.02 | 2520.9 | 0.07614%
8 | 1 | 1 | 18.06 |  | ACE-BAR-010 | 18.06.04 | BA - Barra de apoio articulada de 80cm em aço galvanizado revestido com nylon / pvc |  | CONJ | 10 | 245.24 | 2452.4 | 0.07407%
11 | 1 | 1 | 10.01.02 |  | 73934/002 | 10.01.02.09 | PH4 - Porta vai e vem 2fls (70+70 cm) chapeada madeira com visor, pintura esm. sintético acetinado 140X210 cm |  | UNID | 4 | 597.74 | 2390.96 | 0.07222%
8 | 1 | 1 | 18.06 |  | ACE-BAN-010 | 18.06.05 | CA - Cadeira articulada para banho + barra de apoio “l” em aço galvanizado e revestimento em nylon / pvc + barra de apoio de 70cm em aço galvanizado revestido com nylon / pvc + chuveiro de parede cromado |  | CONJ | 4 | 594.51 | 2378.04 | 0.07183%
11 | 1 | 1 | 10.01.02 |  | 73934/001 | 10.01.02.05 | PC4 - Porta vai e vem chapeada madeira, pintura esmalte sintético acetinado, com barras p/ deficientes 80X210 cm |  | UNID | 9 | 261.98 | 2357.82 | 0.07122%
8 | 1 | 1 | 08.05 |  | 73613 | 08.05.01 | ELETRODUTOS EM PVC RÍGIDO ¾” |  | M | 281 | 7.89 | 2217.09 | 0.06697%
8 | 1 | 1 | 16.01 |  | 73928/2 | 16.01.01 | Chapisco |  | M2 | 585.47 | 3.71 | 2172.0937 | 0.06561%
2 | 1 | 9 |  |  |  | 07 | IMPERMEABILIZAÇÕES |  |  |  |  | 1986.2272 | 0.05999%
8 | 1 | 1 | 18.06 |  | ACE-BAR-010 | 18.06.02 | BL - Barra para lavatório de canto em aço galvanizado revestido com nylon / pvc ( pxl 52x67cm) |  | UNID | 8 | 245.24 | 1961.92 | 0.05926%
5 | 1 | 5 | 18 |  |  | 18.03 | Pias |  |  |  |  | 1947.64 | 0.05883%
8 | 1 | 1 | 09.02 |  | 75030/005 | 09.02.30 | Tubo PVC soldavel marrom 60mm |  | M | 54 | 35.07 | 1893.78 | 0.0572%
8 | 1 | 1 | 18.01 |  |  | 18.01.06 | Assento poliéster para vaso sanitário PNE com abertura frontal |  | UNID | 11 | 170.25 | 1872.75 | 0.05657%
[6 empty] | 18.01.03 | Caixa de descarga embutida na parede para vaso padrão PNE |  | UNID | 11 | 164.5 | 1809.5 | 0.05465%
11 | 1 | 1 | 10.01.02 |  | 73934/002 | 10.01.02.08 | PH2 - Porta chapeada madeira com visor, 2 folhas (70+70), pintura esm. sintético acetinado 140X210 cm |  | UNID | 3 | 597.74 | 1793.22 | 0.05416%
8 | 1 | 1 | 09.01 |  | 72554 | 09.01.03 | Extintor de gás carbônico CO2-6Kg, classe ABC |  | UNID | 5 | 349.34 | 1746.7 | 0.05276%
8 | 1 | 1 | 09.02 |  | 75030/003 | 09.02.28 | Tubo PVC soldavel marrom 40mm |  | M | 86 | 20.3 | 1745.8 | 0.05273%
8 | 1 | 1 | 09.01 |  | 72283 | 09.01.01 | Caixa de incêndio para 1 mangueira incluindo mangueira de incêndio Ø38mm x 30m, esguicho cônico e registro globo angular. |  | UNID | 3 | 568.56 | 1705.68 | 0.05152%
2 | 1 | 2 |  |  |  | 22 | DESPESAS FINAIS |  |  |  |  | 1689.9588 | 0.05104%
8 | 1 | 1 | 09.03 |  | 74165/001 | 09.03.26 | TUBO PVC RIGIDO 40mm |  | M | 100 | 16.81 | 1681 | 0.05077%
2 | 1 | 2 |  |  |  | 21 | PAISAGISMO |  |  |  |  | 1587.3354 | 0.04794%
11 | 1 | 1 | 09.02.31 |  |  | 09.02.31.10 | Pressostato |  | UNID | 2 | 732.91 | 1465.82 | 0.04427%
8 | 1 | 1 | 08.01 |  | 73860/008 | 08.01.17 | Fio 2.5 mm2 (R) |  | m | 712 | 1.95 | 1388.4 | 0.04194%
8 | 1 | 1 | 13.03 |  |  | 13.03.02 | Sintéticos e Vinílicos |  |  |  |  | 1360.85 | 0.0411%
11 | 1 | 1 | 13.03.02 |  | 72190 | 13.03.02.01 | Rodape para piso laminado vinílico |  | M | 85 | 16.01 | 1360.85 | 0.0411%
11 | 1 | 1 | 09.02.31 |  | 75030/003 | 09.02.31.02 | Tubo PVC soldavel marrom 40mm |  | M | 65 | 20.3 | 1319.5 | 0.03985%
8 | 1 | 1 | 08.05 |  |  | 08.05.07 | BATERIAS DE ALIMENTAÇÃO DO SISTEMA DE ALARME. |  | UNID | 1 | 1314.98 | 1314.98 | 0.03972%
11 | 2 | 1 | 10.01.03 |  | 74047/005 | 10.01.03.01 | Dobradiça cromada 3" |  | UNID | 174 | 7.26 | 1263.24 | 0.03816%
8 | 1 | 1 | 09.02 |  | 72784 | 09.02.01 | Adaptador sold.curto c/bolsa e rosca 25mm x 3/4" |  | UNID | 117 | 10.49 | 1227.33 | 0.03707%
8 | 1 | 1 | 07.02 |  | 73753/1 | 07.02.03 | Impermeabilização com manta asfáltica |  | M2 | 23.44 | 51.06 | 1196.8464 | 0.03615%
8 | 1 | 1 | 08.01 |  | 83378 | 08.01.11 | Caixa em chapa de ferro estampado 4x4x2 - octogonal |  | pç | 233 | 4.88 | 1137.04 | 0.03434%
11 | 1 | 1 | 10.01.02 |  | 73934/001 | 10.01.02.04 | PC3 - Porta em laminado melamínico estrutural ts, a prova d'água, acabamento texturizado, com barras p/ deficientes 80X160 cm |  | UNID | 4 | 261.98 | 1047.92 | 0.03165%
11 | 1 | 1 | 10.01.02 |  | 74139/002 | 10.01.02.01 | PA1 - Porta em laminado melamínico estrutural ts, a prova d'água, acabamento texturizado 60X160 cm |  | UNID | 4 | 259.13 | 1036.52 | 0.03131%
8 | 1 | 1 | 18.02 |  | 11684 | 18.02.05 | Ligação flexível cromada 40cm |  | UNID | 48 | 21.38 | 1026.24 | 0.031%
5 | 1 | 4 | 18 |  |  | 18.04 | Tanque |  |  |  |  | 1011.09 | 0.03054%
8 | 1 | 1 | 08.04 |  |  | 08.04.13 | TAMPA GALVANIZADA PARA CAIXA DE PVC REDONDA |  | UNID | 15 | 65.71 | 985.65 | 0.02977%
8 | 1 | 1 | 08.05 |  |  | 08.05.04 | CENTRAL DE ALARME. |  | UNID | 1 | 950 | 950 | 0.02869%
11 | 2 | 1 | 13.02.01 |  | 85181 | 13.02.01.03 | Paseio em concreto desempenado para área de Acesso ao prédio |  | M2 | 24.88 | 38.07 | 947.1816 | 0.02861%
8 | 1 | 1 | 08.04 |  | 72262 | 08.04.07 | CONECTOR DE PRESSÃO PARA TRAVAMENTO |  | UNID | 93 | 10.05 | 934.65 | 0.02823%
11 | 1 | 1 | 09.02.31 |  | 74175/005 | 09.02.31.04 | Registro de Gaveta 2" |  | UNID | 7 | 124.85 | 873.95 | 0.0264%
8 | 1 | 1 | 09.01 |  | 75684 | 09.01.05 | Luminária de emergência tipo bloco autônomo LE |  | UNID | 19 | 45.89 | 871.91 | 0.02634%
8 | 1 | 1 | 09.03 |  | 72545 | 09.03.10 | JOELHO 90 50mm |  | UNID | 92 | 8.69 | 799.48 | 0.02415%
8 | 1 | 1 | 09.02 |  | 73639 | 09.02.04 | Joelho 90 sold. c/bucha latao 25mm x 3/4" |  | UNID | 91 | 8.5 | 773.5 | 0.02336%
8 | 1 | 1 | 18.03 |  | 73911/002 | 18.03.01 | CI - Cuba em aço inox ( medidas pxlxh 30x47x17cm) |  | UNID | 4 | 192.99 | 771.96 | 0.02332%
8 | 1 | 1 | 08.01 |  |  | 08.01.13 | Cx de piso em alum. c/ tampa anti-derrapante 20x20 cm |  | pç | 21 | 35.61 | 747.81 | 0.02259%
11 | 1 | 1 | 09.02.31 |  | 75030/002 | 09.02.31.01 | Tubo PVC soldavel marrom 32mm |  | M | 45 | 16.53 | 743.85 | 0.02247%
8 | 1 | 1 | 09.01 |  | 72302 | 09.01.06 | Cotovelo 90º Ø2.1/2" |  | UNID | 12 | 61.55 | 738.6 | 0.02231%
8 | 1 | 1 | 09.02 |  | 72573 | 09.02.05 | Joelho 90 soldavel 25mm |  | UNID | 171 | 4.16 | 711.36 | 0.02149%
8 | 1 | 1 | 09.03 |  | 72605 | 09.03.01 | BUCHA DE RED.LONGA 50mm x 40mm |  | UNID | 37 | 18.51 | 684.87 | 0.02069%
8 | 1 | 1 | 09.03 |  | 72605 | 09.03.14 | JUNCAO simples 75mm x 50mm |  | UNID | 36 | 18.51 | 666.36 | 0.02013%
8 | 1 | 1 | 09.03 |  | 40777 | 09.03.02 | CAIXA sifonada porta-grelha quadrada 150mm x 50mm |  | UNID | 24 | 27.39 | 657.36 | 0.01986%
11 | 1 | 1 | 09.02.31 |  | 74175/001 | 09.02.31.03 | Registro de Gaveta 1" |  | UNID | 8 | 81.04 | 648.32 | 0.01958%
[5 empty] | 85095 | 18.01.07 | Ducha higiênica cromada |  | UNID | 13 | 49.58 | 644.54 | 0.01947%
8 | 1 | 1 | 09.01 |  | 73775/002 | 09.01.02 | Extintor de água pressurizada AP-10L, classe A |  | UNID | 6 | 106.4 | 638.4 | 0.01928%
8 | 1 | 1 | 18.03 |  | 73949/007 | 18.03.02 | CI - Torneira cozinha mesa bica móvel, acionamento por alavanca |  | UNID | 4 | 158.37 | 633.48 | 0.01913%
8 | 1 | 1 | 18.02 |  | 6154 | 18.02.06 | Válvula cromada para lavatório |  | UNID | 48 | 12.25 | 588 | 0.01776%
8 | 1 | 1 | 18.02 |  | 73947/002 | 18.02.02 | CS - Cuba de sobrepor oval de 44x31cm na cor branca |  | UNID | 3 | 194.28 | 582.84 | 0.0176%
8 | 1 | 1 | 18.04 |  | 73947/003 | 18.04.01 | TQ - Tanque em louça, com coluna, 30 lts, na cor branca |  | UNID | 3 | 193.12 | 579.36 | 0.0175%
8 | 1 | 1 | 09.03 |  | 72609 | 09.03.15 | JUNCAO simples 100mm x 50mm |  | UNID | 16 | 35.71 | 571.36 | 0.01726%
8 | 1 | 1 | 09.03 |  | 72628 | 09.03.21 | LUVA simples 100mm |  | UNID | 57 | 9.77 | 556.89 | 0.01682%
8 | 1 | 1 | 09.03 |  | 72547 | 09.03.09 | JOELHO 90 40mm |  | UNID | 108 | 5.09 | 549.72 | 0.0166%
11 | 1 | 1 | 10.01.03 |  | 273999 | 10.01.03.05 | Barra para portas de sanitários PNE |  | UNID | 8 | 68.55 | 548.4 | 0.01656%
8 | 1 | 1 | 08.04 |  | 68069 | 08.04.06 | HASTE COPPERWELD ∅ 5/8"X 2.40 m P/ ATERRAMENTO |  | UNID | 15 | 34.06 | 510.9 | 0.01543%
8 | 1 | 1 | 18.01 |  | 73947/11 | 18.01.01 | Vaso sanitário de louça branca com caixa acoplada padrão convencional |  | UNID | 2 | 252.99 | 505.98 | 0.01528%
11 | 1 | 1 | 08.03.09 |  | 55866 | 08.03.09.09 | Eletroduto, vara 3,0m 2" (Inclusive conexoes) |  | M | 29 | 16.1 | 466.9 | 0.0141%
8 | 1 | 1 | 09.03 |  | 72529 | 09.03.05 | JOELHO 45 40mm |  | UNID | 70 | 6.52 | 456.4 | 0.01379%
5 | 1 | 1 | 19 |  |  | 19.02 | Bancadas de aço inox |  |  |  |  | 438.0625 | 0.01323%
8 | 1 | 1 | 19.02 |  | 74050 | 19.02.01 | T4 - Tampo em aço inoxidável com bordas elevadas para retenção de líquidos, com testeira (h=5cm) e roda bancada (h=10cm) |  | M2 | 1.5 | 292.0417 | 438.0625 | 0.01323%
8 | 1 | 1 | 09.03 |  | 72630 | 09.03.19 | LUVA simples 50mm |  | UNID | 84 | 5.12 | 430.08 | 0.01299%
8 | 1 | 1 | 09.03 |  | 72609 | 09.03.18 | LIGACAO P/SAIDA W.C. 100mm |  | UNID | 12 | 35.71 | 428.52 | 0.01294%
8 | 1 | 1 | 09.02 |  | 74176/001 | 09.02.14 | Registro de Pressao 3/4" |  | UNID | 6 | 69.7 | 418.2 | 0.01263%
8 | 1 | 1 | 07.02 |  | 83744 | 07.02.02 | Proteção mecânica para impermeabilizações |  | M2 | 23.44 | 17.02 | 398.9488 | 0.01205%
8 | 1 | 1 | 09.03 |  | 72466 | 09.03.24 | TE sanitario 75mm x 50mm |  | UNID | 21 | 18.65 | 391.65 | 0.01183%
5 | 1 | 1 | 18 |  |  | 18.05 | Banho |  |  |  |  | 389.85 | 0.01178%
8 | 1 | 1 | 18.05 |  | 1367 | 18.05.01 | CH - Chuveiro de parede cromado |  | UNID | 3 | 129.95 | 389.85 | 0.01178%
8 | 1 | 1 | 09.02 |  | 74175/005 | 09.02.12 | Registro de Gaveta 2" |  | UNID | 3 | 124.85 | 374.55 | 0.01131%
8 | 1 | 1 | 09.01 |  | 72715 | 09.01.09 | Tê 90º Ø 2.1/2" |  | UNID | 5 | 73.55 | 367.75 | 0.01111%
8 | 1 | 1 | 09.02 |  | 75030/002 | 09.02.27 | Tubo PVC soldavel marrom 32mm |  | M | 21 | 16.53 | 347.13 | 0.01048%
8 | 1 | 1 | 18.01 |  |  | 18.01.05 | Assento poliéster para vaso sanitário convencional |  | UNID | 2 | 171.85 | 343.7 | 0.01038%
8 | 1 | 1 | 09.02 |  | 72808 | 09.02.15 | Te 90 sold.c/bucha latao na bolsa central 25mm x 3/4" |  | UNID | 11 | 5.19 | 57.09 | 0.001724%
8 |  | 0
8 | 1 | 1 | 09.02 |  | 72439 | 09.02.16 | Te 90 soldavel 25mm |  | UNID | 53 | 4.57 | 242.21 | 0.007316%
8 |  | 0
8 | 1 | 1 | 09.02 |  | 72340 | 09.02.17 | Te 90 soldavel 32mm |  | UNID | 1 | 6.31 | 6.31 | 0.0001906%
8 |  | 0
8 | 1 | 1 | 09.02 |  | 72441 | 09.02.18 | Te 90 soldavel 40mm |  | UNID | 1 | 10.7 | 10.7 | 0.0003232%
8 |  | 0
8 | 1 | 1 | 09.02 |  | 72443 | 09.02.19 | Te 90 soldavel 60mm |  | UNID | 2 | 29.72 | 59.44 | 0.001795%
8 |  | 0
8 | 1 | 1 | 09.02 |  | 72451 | 09.02.20 | Te de reducao 90 soldavel 32mm x 25mm |  | UNID | 7 | 8.1 | 56.7 | 0.001713%
8 |  | 0
8 | 1 | 1 | 09.02 |  | 74452 | 09.02.21 | Te de reducao 90 soldavel 40mm x 32mm |  | UNID | 21 | 9.68 | 203.28 | 0.00614%
8 |  | 0
8 | 1 | 1 | 09.02 |  | 72454 | 09.02.22 | Te de reducao 90 soldavel 50mm x 25mm |  | UNID | 2 | 12.3 | 24.6 | 0.000743%
8 |  | 0
8 | 1 | 1 | 09.03 |  | 72631 | 09.03.20 | LUVA simples 75mm |  | UNID | 46 | 7.46 | 343.16 | 0.01036%
11 | 1 | 1 | 09.02.31 |  | 73834/003 | 09.02.31.09 | Bomba jockey |  | UNID | 1 | 333.65 | 333.65 | 0.01008%
8 | 1 | 1 | 09.03 |  | 72609 | 09.03.17 | JUNCAO simples 100mm x100mm |  | UNID | 9 | 35.71 | 321.39 | 0.009707%
8 | 1 | 1 | 18.03 |  | 6150 | 18.03.05 | Sifão cromado para pia de cozinha |  | UNID | 4 | 80 | 320 | 0.009665%
11 | 1 | 1 | 09.02.31 |  |  | 09.02.31.12 | Cilindro de pressão |  | UNID | 1 | 298.87 | 298.87 | 0.009027%
11 | 1 | 1 | 10.01.03 |  | 74068/9 | 10.01.03.06 | Conjunto de ferragens para porta de correr com montagem por fora da alvenaria |  | CONJ | 1 | 295.3 | 295.3 | 0.008919%
8 | 1 | 1 | 09.02 |  | 72581 | 09.02.08 | Joelho 90 soldavel 60mm |  | UNID | 13 | 22.64 | 294.32 | 0.00889%
8 | 1 | 1 | 08.04 |  | 72262 | 08.04.08 | CONECTOR DE PRESSÃO PARA AÇO CA-25 |  | UNID | 29 | 10.05 | 291.45 | 0.008803%
8 | 1 | 1 | 07.02 |  | 84171 | 07.02.01 | Camada de regularização com argamassa de cimento e areia |  | M2 | 23.44 | 12.3 | 288.312 | 0.008708%
8 | 1 | 1 | 08.04 |  | 73543 | 08.04.10 | ARRUELA DE BORRACHA PARA PRESILHAS |  | UNID | 587 | 0.49 | 287.63 | 0.008688%
8 | 1 | 1 | 19.03 |  | 74111/001 | 19.03.04 | Tentos |  | M | 8.66 | 31.95 | 276.687 | 0.008357%
11 | 1 | 1 | 10.01.02 |  | 73910/011 | 10.01.02.06 | PD1 - Porta de correr, chapeada madeira, pintura esmalte sintético acetinado 90X210 cm |  | UNID | 1 | 263.92 | 263.92 | 0.007972%
8 | 1 | 1 | 09.03 |  | 72461 | 09.03.25 | TE sanitario 100mm x 50mm |  | UNID | 11 | 23.26 | 255.86 | 0.007728%
8 | 1 | 1 | 18.06 |  | ACE-BAR-010 | 18.06.03 | BU - Barra para lavatório , formato "u", em aço galvanizado revestido com nylon / pvc ( pxl 52x67cm) |  | CONJ | 1 | 245.24 | 245.24 | 0.007407%
8 | 1 | 1 | 08.05 |  |  | 08.05.06 | AVISADOR LUMINOSO |  | UNID | 3 | 81.33 | 243.99 | 0.00737%
8 | 1 | 1 | 18.04 |  | 6150 | 18.04.04 | Sifão cromado para tanque |  | UNID | 3 | 80 | 240 | 0.007249%
8 | 1 | 1 | 09.03 |  | 72541 | 09.03.04 | CURVA 90 curta 100mm |  | UNID | 12 | 19.79 | 237.48 | 0.007173%
8 | 1 | 1 | 09.02 |  | 72788 | 09.02.03 | Adaptador sold.curto c/bolsa e rosca 60mm x 2" |  | UNID | 6 | 35.06 | 210.36 | 0.006354%
11 | 1 | 1 | 08.03.05 |  | 83378 | 08.03.05.01 | Caixa PVC 4x2" |  | PÇ | 43 | 4.88 | 209.84 | 0.006338%
11 | 1 | 1 | 09.02.31 |  |  | 09.02.31.11 | Manômetro |  | UNID | 2 | 92.97 | 185.94 | 0.005616%
8 | 1 | 1 | 08.05 |  |  | 08.05.05 | AVISADOR SONORO TIPO SIRENE. |  | UNID | 3 | 60.67 | 182.01 | 0.005497%
8 | 1 | 1 | 08.05 |  |  | 08.05.08 | CAIXA DE PVC REDONDA PARA LIGAÇÃO. |  | UNID | 68 | 2.61 | 177.48 | 0.005361%
8 | 1 | 1 | 18.02 |  | 74123/001 | 18.02.03 | CS - Torneira para lavatório bica alta mesa com fechamento automático, cromada |  | UNID | 3 | 56.02 | 168.06 | 0.005076%
8 | 1 | 1 | 09.03 |  | 72632 | 09.03.22 | LUVA simples 150mm |  | UNID | 11 | 14.85 | 163.35 | 0.004934%
8 | 1 | 1 | 09.02 |  | 74175/001 | 09.02.11 | Registro de Gaveta 1" |  | UNID | 2 | 81.04 | 162.08 | 0.004896%
11 | 1 | 1 | 09.02.31 |  | 73795/004 | 09.02.31.06 | Válvula de retenção |  | UNID | 2 | 79.9 | 159.8 | 0.004827%
8 | 1 | 1 | 08.05 |  |  | 08.05.03 | ACIONADOR MANUAL DO SISTEMA DE ALARME. |  | UNID | 3 | 52.67 | 158.01 | 0.004773%
11 | 1 | 1 | 09.02.31 |  | 73796/003 | 09.02.31.05 | Válvula de bloqueio |  | UNID | 2 | 78.48 | 156.96 | 0.004741%
8 | 1 | 1 | 18.04 |  | 73949/001 | 18.04.02 | TQ - Torneira cozinha parede bica móvel, acionamento por alavanca |  | UNID | 3 | 51.66 | 154.98 | 0.004681%
8 | 1 | 1 | 08.04 |  | 72262 | 08.04.14 | TERMINAL COMPRESSÃO 35 mm² |  | UNID | 15 | 10.05 | 150.75 | 0.004553%
8 | 1 | 1 | 18.03 |  | 6152 | 18.03.04 | Válvula de aço inox para pia americana |  | UNID | 4 | 34.17 | 136.68 | 0.004128%
8 | 1 | 1 | 09.01 |  | 72677 | 09.01.08 | Nipel duplo Ø2.1/2" |  | UNID | 4 | 33.64 | 134.56 | 0.004064%
8 | 1 | 1 | 09.03 |  | 72561 | 09.03.06 | JOELHO 45 50mm |  | UNID | 16 | 8.01 | 128.16 | 0.003871%
11 | 1 | 1 | 08.03.06 |  | 73542 | 08.03.06.04 | Parafuso fenda galvan. cab. panela4,2x32mm autoatarrachante |  | PÇ | 204 | 0.57 | 116.28 | 0.003512%
8 | 1 | 1 | 18.06 |  | 73949/008 | 18.06.01 | Torneira de limpeza com bico rosqueado |  | UNID | 5 | 22.02 | 110.1 | 0.003325%
8 | 1 | 1 | 09.03 |  | 72557 | 09.03.08 | JOELHO 45 100mm |  | UNID | 7 | 15.27 | 106.89 | 0.003229%
8 | 1 | 1 | 08.04 |  |  | 08.04.12 | REBITE POP ∅ 3/16"x30mm |  | UNID | 587 | 0.18 | 105.66 | 0.003191%
8 | 1 | 1 | 07.02 |  | 73753/1 X 50% | 07.02.04 | Impermabilização de ralos |  | UNID | 4 | 25.53 | 102.12 | 0.003084%
11 | 1 | 1 | 08.03.06 |  | 73543 | 08.03.06.02 | Bucha de nylonS6 |  | PÇ | 204 | 0.49 | 99.96 | 0.003019%
8 | 1 | 1 | 09.01 |  | 72658 | 09.01.07 | Luva Ø2.1/2" |  | UNID | 2 | 49.55 | 99.1 | 0.002993%
8 | 1 | 1 | 09.01 |  | 73775/001 | 09.01.04 | Extintor de pó químico PQS-4Kg, classe BC |  | UNID | 1 | 94.06 | 94.06 | 0.002841%
8 | 1 | 1 | 09.03 |  | 72603 | 09.03.13 | JUNCAO simples 50mm x 50mm |  | UNID | 9 | 10.39 | 93.51 | 0.002824%
8 | 1 | 1 | 18.03 |  | 11684 | 18.03.03 | Ligação flexível cromada 40cm |  | UNID | 4 | 21.38 | 85.52 | 0.002583%
11 | 1 | 1 | 09.02.31 |  | 73796/003 | 09.02.31.07 | Válvula de governo |  | UNID | 1 | 78.48 | 78.48 | 0.00237%
8 | 1 | 1 | 09.03 |  | 72609 | 09.03.16 | JUNCAO simples 100mm x 75mm |  | UNID | 2 | 35.71 | 71.42 | 0.002157%
8 | 1 | 1 | 09.02 |  | 75030/004 | 09.02.29 | Tubo PVC soldavel marrom 50mm |  | M | 3 | 23.27 | 69.81 | 0.002109%
8 | 1 | 1 | 09.02 |  | 72875 | 09.02.02 | Adaptador sold.curto c/bolsa e rosca 32mm x 1" |  | UNID | 4 | 16.95 | 67.8 | 0.002048%
8 | 1 | 1 | 09.03 |  | 72463 | 09.03.23 | TE sanitario 50mm x 50mm |  | UNID | 6 | 11.03 | 66.18 | 0.001999%
8 | 1 | 1 | 09.03 |  | 75562 | 09.03.07 | JOELHO 45 75mm |  | UNID | 4 | 12.05 | 48.2 | 0.001456%
[5 empty] | 11684 | 18.01.04 | Ligação flexível cromada 40cm |  | UNID | 2 | 21.38 | 42.76 | 0.001292%
11 | 1 | 1 | 08.03.06 |  | 73542 | 08.03.06.03 | Parafuso fenda galvan. cab. panela2,9x25mm autoatarrachante |  | PÇ | 74 | 0.57 | 42.18 | 0.001274%
8 | 1 | 1 | 09.03 |  | 72294 | 09.03.03 | CAP/TAMPAO 75mm |  | UNID | 6 | 6.71 | 40.26 | 0.001216%
8 | 1 | 1 | 09.02 |  | 72577 | 09.02.07 | Joelho 90 soldavel 40mm |  | UNID | 5 | 7.89 | 39.45 | 0.001192%
8 | 1 | 1 | 18.04 |  | 6154 | 18.04.03 | Válvula cromada para tanque |  | UNID | 3 | 12.25 | 36.75 | 0.00111%
11 | 1 | 1 | 08.03.06 |  | 73543 | 08.03.06.01 | Bucha de nylonS4 |  | PÇ | 74 | 0.49 | 36.26 | 0.001095%
11 | 1 | 1 | 08.03.12 |  | 83386 | 08.03.12.01 | Placa redonda 3x3" Tomada retangular RJ45 |  | PÇ | 5 | 6.03 | 30.15 | 0.0009107%
8 | 1 | 1 | 08.01 |  | 73614 | 08.01.01 | Eletroduto 1/2" (Teto) inclusive conexoes |  | m | 4 | 7.34 | 29.36 | 0.0008868%
8 | 1 | 1 | 08.01 |  | 73614 | 08.01.02 | Eletroduto 1/2" (Parede) inclusive conexoes |  | m | 4 | 7.34 | 29.36 | 0.0008868%
8 | 1 | 1 | 08.01 |  | 83378 | 08.01.12 | Caixa p/ tomada de piso 4"x4" c/ anel de regulagem |  | pç | 6 | 4.88 | 29.28 | 0.0008844%
11 | 1 | 1 | 08.03.11 |  | 83387 | 08.03.11.01 | Caixa PVC 4x2" |  | PÇ | 5 | 4.88 | 24.4 | 0.000737%
8 | 1 | 1 | 09.02 |  | 72458 | 09.02.25 | Te de reducao 90 soldavel 60mm x 50mm |  | UNID | 1 | 22.9 | 22.9 | 0.0006917%
8 | 1 | 1 | 09.03 |  | 72603 | 09.03.12 | JUNCAO invertida 50mm x 50mm |  | UNID | 2 | 10.39 | 20.78 | 0.0006276%
8 | 1 | 1 | 09.02 |  | 72457 | 09.02.24 | Te de reducao 90 soldavel 60mm x 40mm |  | UNID | 1 | 19.9 | 19.9 | 0.0006011%
8 | 1 | 1 | 09.02 |  | 72455 | 09.02.23 | Te de reducao 90 soldavel 50mm x 32mm |  | UNID | 1 | 16.01 | 16.01 | 0.0004836%
8 | 1 | 1 | 09.02 |  | 72643 | 09.02.10 | Luva soldavel e c/ rosca 25mm x 3/4" |  | UNID | 6 | 2.61 | 15.66 | 0.000473%
8 | 1 | 1 | 09.02 |  | 72575 | 09.02.06 | Joelho 90 soldavel 32mm |  | UNID | 3 | 5.02 | 15.06 | 0.0004549%
8 | 1 | 1 | 08.01 |  | 72335 | 08.01.14 | Espelho cego redondo |  | pç | 6 | 2.31 | 13.86 | 0.0004186%
8 | 1 | 1 | 09.03 |  | 72562 | 09.03.11 | JOELHO 90 75mm |  | UNID | 1 | 12.05 | 12.05 | 0.000364%
11 | 2 | 1 | 08.03.13 |  | 72335 | 08.03.13.01 | Placa 2x4 tomada TV 9,5 mm |  | PÇ | 5 | 2.31 | 11.55 | 0.0003489%
8 | 1 | 1 | 08.04 |  |  | 08.04.15 | PARAFUSO INOX R/M 1/4" x 1.1/4" |  | UNID | 15 | 0.65 | 9.75 | 0.0002945%
8 | 1 | 1 | 08.04 |  |  | 08.04.11 | SILICONE PARA MELHORAR VEDAÇÃO |  | LITRO | 2 | 4.62 | 9.24 | 0.0002791%
11 | 1 | 1 | 08.03.04 |  |  | 08.03.04.05 | Kit pés niveladores |  | PÇ | 1 | 7 | 7 | 0.0002114%
8 | 1 | 1 | 09.02 |  | 72602 | 09.02.09 | Joelho reducao 90 soldavel 40mm x 32mm |  | UNID | 1 | 5.93 | 5.93 | 0.0001791%
8 | 1 | 1 | 08.04 |  |  | 08.04.17 | ARRUELA INOX 1/4" |  | UNID | 15 | 0.15 | 2.25 | 6.796e-05%
8 | 1 | 1 | 08.04 |  |  | 08.04.16 | PORCA INOX 1/4" |  | UNID | 15 | 0.14 | 2.1 | 6.343e-05%
8 | 1 | 1 | 08.03 |  |  | 08.03.05 | Cabeamento - Acessórios p/ eletrodutos | [5 empty] | 0%
8 | 1 | 4 | 08.03 |  |  | 08.03.06 | Cabeamento - Acessórios uso geral | [5 empty] | 0%
8 | 1 | 1 | 08.03 |  |  | 08.03.11 | TV Cabo - Acessórios p/ eletrodutos | [5 empty] | 0%
8 | 1 | 1 | 08.03 |  |  | 08.03.12 | TV Cabo - Dispositivo Lógica - embutir | [5 empty] | 0%
8 | 1 | 2 | 08.03 |  |  | 08.03.13 | TV Cabo - Dispositivo TV/Som | [5 empty] | 0%
11 | 1 | 1 | 10.01.02 |  | 73934/002 | 10.01.02.07 | PH1 - Porta chapeada madeira, 2 folhas (70+70), pintura esm. sintético acetinado 140X210 cm |  | UNID |  | 597.74 | 0 | 0%
8 | 1 | 1 | 16.01 |  | 74001/1 | 16.01.03 | Reboco |  | M2 |  | 12.13 | 0 | 0%
2 |  | 0
2 |  | 8
2 |  | 19
2 |  | 5
2 |  | 6
11 |  | 0
11 |  | 0
5 |  | 1
8 |  | 0
2 |  | 5
5 |  | 0
5 |  | 0
5 |  | 0
2 |  | 9
8 |  | 0
8 |  | 0
8 |  | 0
8 |  | 0
2 |  | 144
5 |  | 52
8 |  | 0
8 |  | 0
8 |  | 0
8 |  | 0
8 |  | 0
8 |  | 0
8 |  | 0
8 |  | 0
8 |  | 0
8 |  | 0
5 |  | 6
5 |  | 56
11 |  | 0
8 |  | 1
11 |  | 0
8 |  | 4
11 |  | 0
11 |  | 0
11 |  | 0
11 |  | 0
11 |  | 0
11 |  | 0
8 |  | 1
11 |  | 0
8 |  | 1
11 |  | 0
8 |  | 2
11 |  | 1
5 |  | 17
8 |  | 0
8 |  | 0
8 |  | 0
8 |  | 0
8 |  | 0
8 |  | 0
8 |  | 0
8 |  | 0
8 |  | 0
8 |  | 0
8 |  | 0
8 |  | 0
5 |  | 8
8 |  | 0
8 |  | 0
8 |  | 0
8 |  | 0
8 |  | 0
8 |  | 0
8 |  | 0
8 |  | 0
2 |  | 92
5 |  | 10
8 |  | 0
8 |  | 0
8 |  | 0
8 |  | 0
8 |  | 0
8 | 1 | 4 | 10.02 |  |  | 10.02.03 | Portas |  |  |  |  | 44502.4169 | 1.344%
8 |  | 4
11 | 1 | 1 | 10.02.03 |  | 73809/001 | 10.02.03.01 | PH3 - Porta 2fls (70+70 cm) em quadro de alumínio anodizado fosco e vidro incolor 6mm 140X210 cm |  | M2 | 8.82 | 400.67 | 3533.9094 | 0.1067% | 3
11 |  | 0 | [7 empty] | 0
11 | 1 | 1 | 10.02.03 |  | 73809/002 | 10.02.03.02 | PJ1 - Porta 2fls (80+80 cm), em quadro de alumínio anodizado fosco e vidro incolor 6mm 160X250 cm |  | M2 | 8 | 400.67 | 3205.36 | 0.09682% | 2
11 |  | 0 | [7 empty] | 0
11 | 1 | 1 | 10.02.03 |  | 73809/003 | 10.02.03.03 | PJ2 - Porta 2fls (80+80 cm) de correr, em quadro de alumínio anodizado fosco e vidro incolor 6mm 160X210 cm |  | M2 | 23.52 | 400.67 | 9423.7584 | 0.2846% | 7
11 |  | 0 | [7 empty] | 0
11 | 1 | 1 | 10.02.03 |  | 73809/004 | 10.02.03.04 | D4 - Esquadria em alumínio anodizado fosco, perfil extrudado e vidro incolor |  | M2 | 70.73 | 400.67 | 28339.3891 | 0.856% | 70.73
11 |  | 0
8 | 1 | 17 | 10.02 |  |  | 10.02.04 | Janelas |  |  |  |  | 56770.9323 | 1.715%
8 |  | 17
11 | 1 | 1 | 10.02.04 |  | 73809/004 | 10.02.04.01 | JAN 01 - Esquadria tipo maximo ar com bandeira fixa, em alumínio anodizado fosco, perfil extrudado e vidro laminado 6mm incolor 220X100 cm |  | M2 | 8.8 | 400.67 | 3525.896 | 0.1065% | 4
11 |  | 0
11 | 1 | 1 | 10.02.04 |  | 73809/004 | 10.02.04.02 | JAN 02 - Esquadria tipo maximo ar, em alumínio anodizado fosco, perfil extrudado e vidro laminado 6mm incolor 160X70 cm |  | M2 | 4.48 | 400.67 | 1795.0016 | 0.05422% | 4
11 |  | 0
11 | 1 | 1 | 10.02.04 |  | 73809/004 | 10.02.04.03 | JAN 03 - Esquadria de correr, em alumínio anodizado fosco, perfil extrudado e vidro laminado 6mm incolor 200x100 cm |  | M2 | 2 | 400.67 | 801.34 | 0.0242% | 1
11 |  | 0
11 | 1 | 1 | 10.02.04 |  | 73809/004 | 10.02.04.04 | JAN 04 - Esquadria tipo basculante, em alumínio anodizado fosco, perfil extrudado e vidro laminado 6mm incolor 180X190 cm |  | M2 | 6.84 | 400.67 | 2740.5828 | 0.08278% | 2
11 |  | 0
11 | 1 | 1 | 10.02.04 |  | 73809/004 | 10.02.04.05 | JAN 01 - Esquadria tipo maximo ar com bandeira fixa, em alumínio anodizado fosco, perfil extrudado e vidro laminado 6mm incolor 200X100 cm |  | M2 | 64 | 400.67 | 25642.88 | 0.7745% | 32
11 |  | 0
11 | 1 | 1 | 10.02.04 |  | 73809/004 | 10.02.04.06 | JAN 02 - Esquadria tipo maximo ar, em alumínio anodizado fosco, perfil extrudado e vidro laminado 6mm incolor 100X50 cm |  | M2 | 4 | 400.67 | 1602.68 | 0.04841% | 8
11 |  | 0
11 | 1 | 1 | 10.02.04 |  | 73809/004 | 10.02.04.07 | JAN 02 - Esquadria tipo maximo ar, em alumínio anodizado fosco, perfil extrudado e vidro laminado 6mm incolor 200X50 cm |  | M2 | 1 | 400.67 | 400.67 | 0.0121% | 1
11 |  | 0
11 | 1 | 1 | 10.02.04 |  | 73809/004 | 10.02.04.08 | JAN 01 - Esquadria tipo maximo ar com bandeira fixa, em alumínio anodizado fosco, perfil extrudado e vidro laminado 6mm incolor 180X100 cm |  | M2 | 0 | 400.67 | 0 | 0%
11 |  | 0
11 | 1 | 1 | 10.02.04 |  | 73809/004 | 10.02.04.09 | JAN 04 - Esquadria tipo basculante, em alumínio anodizado fosco, perfil extrudado e vidro laminado 6mm incolor 210X190 cm |  | M2 | 3.99 | 400.67 | 1598.6733 | 0.04829% | 1
11 |  | 0
11 | 1 | 1 | 10.02.04 |  | 73809/004 | 10.02.04.10 | JAN 04 - Esquadria tipo basculante, em alumínio anodizado fosco, perfil extrudado e vidro laminado 6mm incolor 450X190 cm |  | M2 | 17.1 | 400.67 | 6851.457 | 0.2069% | 2
11 |  | 0
11 | 1 | 1 | 10.02.04 |  | 73809/004 | 10.02.04.11 | JAN 04 - Esquadria tipo basculante, em alumínio anodizado fosco, perfil extrudado e vidro laminado 6mm incolor 150X190 cm |  | M2 | 2.85 | 400.67 | 1141.9095 | 0.03449% | 1
11 |  | 0
11 | 1 | 1 | 10.02.04 |  | 73809/004 | 10.02.04.12 | JAN 01 - Esquadria tipo maximo ar com bandeira fixa, em alumínio anodizado fosco, perfil extrudado e vidro laminado 6mm incolor 70X100 cm |  | M2 | 0.7 | 400.67 | 280.469 | 0.008471% | 1
11 |  | 0
11 | 1 | 1 | 10.02.04 |  | 73809/004 | 10.02.04.13 | JAN 04 - Esquadria tipo basculante, em alumínio anodizado fosco, perfil extrudado e vidro laminado 6mm incolor 720X220 cm |  | M2 | 15.84 | 400.67 | 6346.6128 | 0.1917% | 1
11 |  | 0
11 | 2 | 1 | 10.02.04 |  | 73809/004 | 10.02.04.14 | JAN 04 - Esquadria tipo basculante, em alumínio anodizado fosco, perfil extrudado e vidro laminado 6mm incolor 150X220 cm |  | M2 | 6.6 | 400.67 | 2644.422 | 0.07987% | 2
11 |  | 1
11 | 1 | 1 | 10.02.04 |  | 73809/004 | 10.02.04.15 | JAN 01 - Esquadria tipo maximo ar com bandeira fixa, em alumínio anodizado fosco, perfil extrudado e vidro laminado 6mm incolor 100X100 cm |  | M2 | 2 | 400.67 | 801.34 | 0.0242% | 2
11 |  | 0
11 | 1 | 1 | 10.02.04 |  | 73809/004 | 10.02.04.16 | JAN 01 - Esquadria tipo maximo ar com bandeira fixa, em alumínio anodizado fosco, perfil extrudado e vidro laminado 6mm incolor 200X50 cm |  | M2 | 1 | 400.67 | 400.67 | 0.0121% | 1
11 |  | 0
11 | 2 | 1 | 10.02.04 |  | 73809/004 | 10.02.04.14 | JAN 02 - Esquadria tipo basculante, em alumínio anodizado fosco, perfil extrudado e vidro laminado 6mm incolor 70x70 cm |  | M2 | 0.49 | 400.67 | 196.3283 | 0.00593% | 1
11 |  | 0
5 | 1 | 3 | 10 |  |  | 10.03 | Esquadrias de aço |  |  |  |  | 18122.8028 | 0.5474%
5 |  | 3
8 | 1 | 2 | 10.03 |  |  | 10.03.01 | Corrimaos e guarda corpos |  |  |  |  | 18122.8028 | 0.5474%
8 |  | 2
11 | 2 | 1 | 10.03.01 |  | 74072/001 | 10.03.01.01 | CO - Corrimão tubular (∅ 1x1/4") em aço com pintura automotiva |  | M | 169.99 | 53.78 | 9142.0622 | 0.2761%
11 |  | 1
11 | 2 | 1 | 10.03.01 |  | 74195/001 | 10.03.01.01 | GC - Guarda-corpo / corrimão tubular + montantes vigas "i" e cabo de aço |  | M | 41.97 | 213.98 | 8980.7406 | 0.2713%
11 |  | 0
5 | 1 | 1 | 10 |  |  | 10.04 | Cortinas vinílicas |  |  |  |  | 14742 | 0.4453%
5 |  | 1
8 | 1 | 1 | 10.04 |  |  | 10.04.01 | Cortinas vinílicas |  | m2 | 36.855 | 400 | 14742 | 0.4453%
8 |  | 0
8 |  | 0
8 |  | 0
5 | 1 | 2 | 11 |  |  | 11.01 | Esquadrias de vidro |  |  |  |  | 9408.4494 | 0.2842%
5 |  | 2
8 | 1 | 1 | 11.01 |  | 73838/001 | 11.01.01 | PC5 - Porta em vidro temperado 10mm, com puxador em aço inoxidável, e mola hidráulica no piso 80X210 cm |  | M2 | 5.04 | 1317.71 | 6641.2584 | 0.2006% | 3
8 |  | 0
8 | 1 | 1 | 11.01 |  | 73838/001 | 11.01.02 | PE1 - Porta de correr, em vidro temperado 10mm, com puxador em aço inoxidável 100X210 cm |  | M2 | 2.1 | 1317.71 | 2767.191 | 0.08358% | 1
8 |  | 0
5 | 1 | 2 | 11 |  |  | 11.02 | Vidraçaria |  |  |  |  | 52207.2216 | 1.577%
5 |  | 2
8 | 1 | 1 | 11.02 |  | 72121 | 11.02.02 | Vidro incolor laminado esp. 6mm |  | M2 | 252.27 | 180.53 | 45542.3031 | 1.376%
8 |  | 0
8 | 1 | 1 | 11.02 |  | 72120 | 11.02.03 | D2 - Divisória em vidro temperado 12mm |  | M2 | 43.65 | 152.69 | 6664.9185 | 0.2013%
8 |  | 0
8 |  | 0
8 |  | 0
5 | 1 | 3 | 12 |  |  | 12.01 | Armarios |  |  |  |  | 5783.9027 | 0.1747%
5 |  | 3
8 | 1 | 1 | 12.01 |  | SEE-ARM-005 | 12.01.01 | A1 - Armário modulado sob bancada em mdf, com revestimento em laminado texturizado branco e puxador tipo "alça" em aço escovado 235x55 cm |  | M2 | 5.17 | 311.2637 | 1609.2335 | 0.04861% | 4
8 |  | 0
8 | 1 | 1 | 12.01 |  | SEE-ARM-005 | 12.01.02 | A2 - Armário modulado de parede em mdf, com revestimento em laminado texturizado branco e puxador tipo "alça" em aço escovado 244x70 cm |  | M2 | 6.832 | 311.2637 | 2126.5538 | 0.06423% | 4
8 |  | 0
8 | 1 | 1 | 12.01 |  | SEE-ARM-005 | 12.01.03 | T3 - tampo (h = 75 cm) em mdf (20 mm) revestido com laminado melamínico post-forming na cor branca |  | M2 | 6.58 | 311.2637 | 2048.1154 | 0.06186% | 6.58
8 |  | 0
8 |  | 0
5 |  | 44
5 | 1 | 1 | 13 |  |  | 13.01 | Serviços complentares ao piso |  |  |  |  | 19871.634 | 0.6002%
5 |  | 1
8 | 1 | 1 | 13.01 |  | 84171 | 13.01.01 | Camada de regularização com argamassa de cimento e areia |  | M2 | 1615.58 | 12.3 | 19871.634 | 0.6002%
8 |  | 0
5 | 1 | 9 | 13 |  |  | 13.02 | Pisos internos |  |  |  |  | 185906.3314 | 5.615%
5 |  | 9
8 | 1 | 4 | 13.02 |  |  | 13.02.01 | Cerâmicos |  |  |  |  | 20185.9188 | 0.6097%
8 |  | 4
11 | 1 | 1 | 13.02.01 |  | 6060 | 13.02.01.01 | P01 - Piso ceramico 45 X 45 cm cor champagne matte |  | M2 | 72.72 | 32.21 | 2342.3112 | 0.07075%
11 |  | 0
11 | 1 | 1 | 13.02.01 |  | 73764/001 | 13.02.01.02 | Piso intertravado para Pátio/ Área convivência externa |  | M2 | 223.92 | 60.45 | 13535.964 | 0.4088%
11 |  | 0
8 |  | 0
8 |  | 0
8 |  | 0
8 |  | 0
8 |  | 0
8 |  | 0
8 |  | 0
8 |  | 0
8 |  | 0
8 |  | 0
8 |  | 0
8 |  | 0
8 |  | 0
8 |  | 0
8 |  | 0
8 |  | 0
8 |  | 0
8 |  | 0
8 |  | 0
8 |  | 0
8 |  | 0
8 |  | 0
8 |  | 13
11 |  | 0
11 |  | 0
11 |  | 0
11 |  | 0
11 |  | 0
11 |  | 0
11 |  | 0
11 |  | 0
11 |  | 0
11 |  | 0
11 |  | 0
11 |  | 0
11 |  | 0
5 |  | 31
8 |  | 0
8 |  | 0
8 |  | 0
8 |  | 0
8 |  | 0
8 |  | 0
8 |  | 0
8 |  | 0
8 |  | 0
8 |  | 0
8 |  | 0
8 |  | 0
8 |  | 0
8 |  | 0
8 |  | 0
8 |  | 0
8 |  | 0
8 |  | 0
8 |  | 0
8 |  | 0
8 |  | 0
8 |  | 0
8 |  | 0
8 |  | 0
8 |  | 0
8 |  | 0
8 |  | 0
8 |  | 0
8 |  | 0
8 |  | 0
8 |  | 0
5 |  | 3
8 |  | 0
8 |  | 0
8 |  | 0
2 |  | 50
5 |  | 19
8 |  | 1
11 |  | 0
8 |  | 10
11 |  | 0
11 |  | 0
11 |  | 0
11 |  | 0
11 |  | 0
11 |  | 0
11 |  | 0
11 |  | 0
11 |  | 0
11 |  | 0
8 |  | 5
11 |  | 1
11 |  | 0
11 |  | 0
11 |  | 0
11 |  | 0
5 |  | 23
2 |  | 6
2 |  | 4
2 |  | 17
11 |  | 1
11 |  | 0
8 |  | 1
11 |  | 0
8 |  | 1
11 |  | 0
5 |  | 4
8 |  | 1
11 |  | 0
8 |  | 1
11 |  | 0
2 |  | 5
5 |  | 4
8 |  | 0
8 |  | 0
8 |  | 0
8 |  | 0
2 |  | 9
5 |  | 8
8 |  | 3
11 |  | 0
11 |  | 0
11 |  | 0
8 |  | 3
11 |  | 0
11 |  | 0
11 |  | 0
2 |  | 9
5 |  | 4
8 |  | 0
8 |  | 0
8 |  | 0
8 |  | 0
5 |  | 1
8 |  | 0
5 |  | 1
8 |  | 0
2 |  | 2
5 |  | 0
5 |  | 0
2 |  | 35
5 |  | 7
8 |  | 0
8 |  | 0
8 |  | 0
8 |  | 0
5 |  | 7
8 |  | 0
8 |  | 0
8 |  | 0
8 |  | 0
8 |  | 0
8 |  | 0
8 |  | 0
5 |  | 5
8 |  | 0
8 |  | 0
8 |  | 0
8 |  | 0
8 |  | 0
5 |  | 4
8 |  | 0
8 |  | 0
8 |  | 0
8 |  | 0
5 |  | 1
8 |  | 0
5 |  | 5
8 |  | 0
8 |  | 0
8 |  | 0
8 |  | 0
8 |  | 0
2 |  | 9
5 |  | 1
8 |  | 0
5 |  | 1
8 |  | 0
5 |  | 4
8 |  | 0
8 |  | 0
8 |  | 0
8 |  | 0
2 |  | 8
5 |  | 3
8 |  | 0
8 |  | 0
8 |  | 0
5 |  | 3
8 |  | 0
8 |  | 0
8 |  | 0
5 | 1 | 1 | 21 |  |  | 21.01 | Serviços de Paisagismo |  |  |  |  | 1587.3354 | 0.04794%
5 |  | 1
8 | 1 | 1 | 21.01 |  | 74236/1 | 21.01.01 | Plantio de grama esmeralda |  | M2 | 185.22 | 8.57 | 1587.3354 | 0.04794%
8 |  | 0
2 |  | 2
2 |  | 2
5 | 1 | 1 | 22 |  |  | 22.01 | Limpeza Final da Obra |  |  |  |  | 1689.9588 | 0.05104%
5 |  | 1
8 | 1 | 1 | 22.01 |  | 9537 | 22.01.01 | Limpeza de obra |  | M2 | 1362.87 | 1.24 | 1689.9588 | 0.05104%
8 |  | 0

## Curva ABC - Tipo 4 (hidden)
| Campo de Cálculo | [5 empty] | Curva ABC - CER II - Tipo 4 |  |  |  | Data base: | 2013-10-01
5 | 2
Levantamento específico
|  |  |  | 2 |  | Formula lateral
Formula horizontal
Proporcionalidade
2 | 2 |  | 477 | 477 |  | Identico pra todos |  |  |  | Área total | 1168.51 | 2547.5168
1900-01-04
#NAME?
C2 | Cod | Itens Filhos | Cod. Pai | Linha CPU | Código SINAPI | Item | Descrição / Serviço | Observação | Un | Qtd | Unit. | Total (R$) | %
[7 empty] | TOTAL |  |  |  |  | 2976798.9085
2 | 1 | 1 |  |  |  | 01 | BDI |  |  |  | 25% | 595359.7817 | 20%
2 | 1 | 19 |  |  |  | 03 | INFRA ESTRUTURA |  |  |  |  | 370717.9196 | 12.45%
2 | 1 | 5 |  |  |  | 04 | SUPER ESTRUTURA |  |  |  |  | 349065.06 | 11.73%
2 | 1 | 5 |  |  |  | 06 | COBERTURA |  |  |  |  | 227191.2676 | 7.632%
5 | 1 | 4 | 02 |  |  | 02.01 | Barracão de obras |  |  |  |  | 8481.9 | 0.2849%
5 |  | 4
8 | 1 | 1 | 02.01 |  | 73805/001 | 02.01.01 | Barracão de obras para alojamento ou escritório, piso em pinho de 3º, paredes em compensado esp. 10mm e cobertura em telha amianto esp. 6mm, incluindo instalações elétricas e esquadrias |  | M2 | 15 | 186.9 | 2803.5 | 0.09418%
8 |  | 0
8 | 1 | 1 | 02.01 |  | 74210/001 | 02.01.02 | Barracão para depósito em tábuas de madeira, cobertura em fibrocimento esp. 4mm, incluindo piso em argamassa traço 1:6 (cimento e areia) |  | M2 | 12 | 235.11 | 2821.32 | 0.09478%
8 |  | 0
8 | 1 | 1 | 02.01 |  | 74242/001 | 02.01.03 | Barracão de obra para banheiro em chapa de madeira compensada, cobertura em fibrocimetno esp. 4mm, incluindo instalações hidro-sanitarias e elétricas |  | M2 | 12 | 135.81 | 1629.72 | 0.05475%
8 |  | 0
8 | 1 | 1 | 02.01 |  | 74209/001 | 02.01.04 | Placa de obra em capa de aço galvanizado |  | M2 | 6 | 204.56 | 1227.36 | 0.04123%
8 |  | 0
5 | 1 | 2 | 02 |  |  | 02.02 | Equipe técnica |  |  |  |  | 212190 | 7.128%
5 |  | 2
8 | 1 | 1 | 02.02 |  | 2707 | 02.02.01 | Engenheiro ou arquiteto Pleno (12 meses x 110 horas) |  | H | 1320 | 106.15 | 140118 | 4.707%
8 |  | 0
8 | 1 | 1 | 02.02 |  | 4083 | 02.02.02 | Feitor ou encarregado geral (12 meses x 220 horas) |  | H | 2640 | 27.3 | 72072 | 2.421%
8 |  | 0
2 | 1 | 8 |  |  |  | 02 | ADMINISTRAÇÃO LOCAL |  |  |  |  | 220671.9 | 7.413%
2 | 1 | 17 |  |  |  | 13 | PISOS E PAVIMENTAÇÃO INTERNA |  |  |  |  | 206799.8546 | 6.947%
5 | 1 | 6 | 03 |  |  | 03.01 | Fundação Profunda |  |  |  |  | 270274.04 | 9.079%
5 |  | 6
8 | 1 | 5 | 03.01 |  |  | 03.01.01 | Estacas Escavadas |  |  |  |  | 270274.04 | 9.079%
8 |  | 5
11 | 1 | 1 | 03.01.01 |  | 72872 | 03.01.01.01 | Taxa de mobilização do empreiteiro |  | VB | 1 | 306.01 | 306.01 | 0.01028%
11 |  | 0
11 | 1 | 1 | 03.01.01 |  | 79475 | 03.01.01.02 | Escavação mecanizada de fuste Ø30cm |  | M | 1409 | 139.82 | 197006.38 | 6.618%
11 |  | 0
11 | 1 | 1 | 03.01.01 |  | 74138/4 | 03.01.01.03 | Concreto convencional Fck=30Mpa para estacas |  | M3 | 100 | 401.16 | 40116 | 1.348%
11 |  | 0
11 | 1 | 1 | 03.01.01 |  | 74254/2 | 03.01.01.04 | Armadura Ca-50 |  | KG | 5465 | 5.81 | 31751.65 | 1.067%
11 |  | 0
11 | 1 | 1 | 03.01.01 |  | 72209 | 03.01.01.05 | Retirada de Terra com caminhão basculante |  | M3 | 100 | 10.94 | 1094 | 0.03675%
11 |  | 0
5 | 1 | 11 | 03 |  |  | 03.02 | Fundações Superficiais |  |  |  |  | 100443.8796 | 3.374%
5 |  | 11
8 | 1 | 10 | 03.02 |  |  | 03.02.02 | Blocos, vigas baldrame e arranques |  |  |  |  | 100443.8796 | 3.374%
8 |  | 10
11 | 1 | 1 | 03.02.02 |  | 73447 | 03.02.02.01 | Escavação manual |  | M3 | 78 | 14.73 | 1148.94 | 0.0386%
11 |  | 0
11 | 1 | 1 | 03.02.02 |  | 5622 | 03.02.02.02 | Apiloamento |  | M2 | 195 | 4.35 | 848.25 | 0.0285%
11 |  | 0
11 | 1 | 1 | 03.02.02 |  | 5970 | 03.02.02.03 | Formas para infra estrutura |  | M2 |  | 43.28 | 0 | 0%
11 |  | 0
11 | 1 | 1 | 03.02.02 |  | 74254/2 | 03.02.02.04 | Armadura Ca-50 |  | KG | 7024 | 5.81 | 40809.44 | 1.371%
11 |  | 0
11 | 1 | 1 | 03.02.02 |  | 74115/1 | 03.02.02.05 | Lastro de concreto magro |  | M3 | 6 | 265.67 | 1594.02 | 0.05355%
11 |  | 0
11 | 1 | 1 | 03.02.02 |  | 74138/4 | 03.02.02.06 | Concreto convencional Fck=30Mpa para infraestrutura |  | M3 | 78 | 401.16 | 31290.48 | 1.051%
11 |  | 0
11 | 2 | 1 | 03.02.02 |  | 73998/002 + 74138/4 | 03.02.02.07 | Alvenaria tipo baldrame de blocos de concreto tipo canaleta esp. 14cm, preenchida com concreto Fck=30Mpa |  | M2 | 263 | 87.1592 | 22922.8696 | 0.7701%
11 |  | 1
11 | 1 | 1 | 03.02.02 |  | 73964/6 | 03.02.02.08 | Aterro manual |  | M3 | 39 | 25.04 | 976.56 | 0.03281%
11 |  | 0
11 | 1 | 1 | 03.02.02 |  | 72209 | 03.02.02.09 | Retirada de Terra com caminhão basculante |  | M3 | 78 | 10.94 | 853.32 | 0.02867%
11 |  | 0
11 | 2 | 1 | 03.02.02 |  | 74106/001 | 03.02.02.07 | Impermeabilização de estruturas enterradas com tinta asf´latica, duas demãos |  | M2 |  | 5.28 | 0 | 0%
11 |  | 0
2 | 1 | 144 |  |  |  | 08 | INSTALAÇÕES ELÉTRICAS PREDIAIS |  |  |  |  | 202726.57 | 6.81%
2 | 1 | 50 |  |  |  | 10 | ESQUADRIAS |  |  |  |  | 186060.6509 | 6.25%
5 | 1 | 4 | 04 |  |  | 04.01 | Pilares, vigas e lajes |  |  |  |  | 349065.06 | 11.73%
5 |  | 4
8 | 1 | 1 | 04.01 |  | 84222 | 04.01.01 | Formas para superestrutura |  | M2 | 1945 | 43.32 | 84257.4 | 2.83%
8 |  | 0
8 | 1 | 1 | 04.01 |  | 73685 | 04.01.02 | Cimbramento pé-direito até 350cm |  | M3 | 4861 | 23.56 | 114525.16 | 3.847%
8 |  | 0
8 | 1 | 1 | 04.01 |  | 74254/2 | 04.01.03 | Armadura Ca-50 |  | KG | 13714 | 5.81 | 79678.34 | 2.677%
8 |  | 0
8 | 1 | 1 | 04.01 |  | 74138/4 | 04.01.04 | Concreto bombeado Fck=30Mpa para superestrutura |  | M3 | 176 | 401.16 | 70604.16 | 2.372%
8 |  | 0
2 | 1 | 9 |  |  |  | 15 | REVESTIMENTO DE PAREDES INTERNAS |  |  |  |  | 180080.5356 | 6.049%
5 | 1 | 8 | 15 |  |  | 15.01 | Revestimentos internos |  |  |  |  | 180080.5356 | 6.049%
5 | 1 | 3 | 05 |  |  | 05.01 | Alvenaria de vedação com blocos cerâmicos furados 10x20x20cm |  |  |  |  | 43556.7671 | 1.463%
5 |  | 3
8 | 1 | 2 | 05.01 |  |  | 05.01.02 | Esp. 14cm |  |  |  |  | 43556.7671 | 1.463%
8 |  | 2
8 | 1 | 1 | 13.02 |  |  | 13.02.02 | Porcelanato |  |  |  |  | 155182.392 | 5.213%
11 | 1 | 1 | 13.02.02 |  | 84203 | 13.02.02.01 | P02 - Piso Porcelanato natural retificado 60 x 60 cm na cor cinza concreto |  | M2 | 1101.6 | 140.87 | 155182.392 | 5.213%
5 | 1 | 52 | 08 |  |  | 08.01 | Alimentacao e iluminacao |  |  |  |  | 128793.34 | 4.327%
8 | 1 | 3 | 15.01 |  |  | 15.01.03 | Revestimentos cerâmicos |  |  |  |  | 118564.5108 | 3.983%
11 | 1 | 1 | 15.01.03 |  | 73667 | 15.01.03.02 | R03 - Revestimento pastilha de vidro 2 x 2 cm branco |  | M2 | 980.84 | 113.46 | 111286.1064 | 3.738%
5 | 1 | 23 | 10 |  |  | 10.02 | Esquadrias de alumínio |  |  |  |  | 96373.1551 | 3.237%
2 | 1 | 9 |  |  |  | 16 | REVESTIMENTO DE PAREDES EXTERNAS |  |  |  |  | 83172.036 | 2.794%
2 | 1 | 92 |  |  |  | 09 | INSTALAÇÕES HIDRÁULICAS PREDIAIS |  |  |  |  | 77880.3025 | 2.616%
8 | 1 | 3 | 15.01 |  |  | 15.01.01 | Argamassas |  |  |  |  | 61516.0248 | 2.067%
5 | 1 | 1 | 16 |  |  | 16.02 | Revestimentos cerâmicos |  |  |  |  | 60521.8332 | 2.033%
8 | 1 | 1 | 16.02 |  | 73667 | 16.02.01 | Pastilha 5x5 cm cor caramelo |  | M2 | 533.42 | 113.46 | 60521.8332 | 2.033%
2 | 1 | 6 |  |  |  | 11 | VIDROS |  |  |  |  | 59407.7891 | 1.996%
2 | 1 | 6 |  |  |  | 05 | ALVENARIA |  |  |  |  | 58246.7671 | 1.957%
5 | 1 | 19 | 10 |  |  | 10.01 | Esquadrias de madeira |  |  |  |  | 57909.9044 | 1.945%
5 | 1 | 1 | 06 |  | 72112 | 06.01 | Cobertura com telha trapezoidal de alumínio esp. 0,7mm |  | M2 | 884.31 | 57.19 | 50573.6889 | 1.699%
2 | 1 | 8 |  |  |  | 20 | PINTURA |  |  |  |  | 49529.2364 | 1.664%
5 | 1 | 1 | 06 |  | 72105 | 06.04 | Calhas de chapa galvanizada |  | M | 73.85 | 40.34 | 2979.109 | 0.1001%
5 |  | 0
5 | 1 | 1 | 06 |  | 73790/001 | 06.05 | Estrutura metálica para cobertura |  | Kg | 19216.7198 | 7 | 134517.0389 | 4.519%
5 |  | 0
11 | 1 | 1 | 15.01.01 |  | 5978 | 15.01.01.02 | Emboço |  | M2 | 2737.17 | 15.73 | 43055.6841 | 1.446%
8 | 1 | 10 | 10.01 |  |  | 10.01.02 | Portas |  |  |  |  | 39506.4444 | 1.327%
5 | 1 | 3 | 07 |  |  | 07.01 | Impermeabilização com argamassa polimérica |  |  |  |  | 0 | 0%
5 |  | 3
8 | 1 | 1 | 07.01 |  | 84171 | 07.01.01 | Camada de regularização com argamassa de cimento e areia |  | M2 |  | 12.3 | 0 | 0%
8 |  | 0
8 | 1 | 1 | 07.01 |  | 74097/1 | 07.01.02 | Impermeabilização com argamassa polimérica |  | M2 |  | 21.59 | 0 | 0%
8 |  | 0
8 | 1 | 1 | 07.01 |  | 74097/1 | 07.01.03 | Impermabilização de ralos |  | UNID |  | 21.59 | 0 | 0%
8 |  | 0
5 | 1 | 4 | 07 |  |  | 07.02 | Impermeabilização com manta asfáltica |  |  |  |  | 1986.2272 | 0.06672%
5 |  | 4
8 | 1 | 1 | 07.02 |  | 84171 | 07.02.01 | Camada de regularização com argamassa de cimento e areia |  | M2 | 23.44 | 12.3 | 288.312 | 0.009685%
8 |  | 0
8 | 1 | 1 | 07.02 |  | 83744 | 07.02.02 | Proteção mecânica para impermeabilizações |  | M2 | 23.44 | 17.02 | 398.9488 | 0.0134%
8 |  | 0
8 | 1 | 1 | 07.02 |  | 73753/1 | 07.02.03 | Impermeabilização com manta asfáltica |  | M2 | 23.44 | 51.06 | 1196.8464 | 0.04021%
8 |  | 0
8 | 1 | 1 | 07.02 |  | 73753/1 X 50% | 07.02.04 | Impermabilização de ralos |  | UNID | 4 | 25.53 | 102.12 | 0.003431%
8 |  | 0
5 | 1 | 3 | 20 |  |  | 20.01 | Latex Acrílico |  |  |  |  | 36852.2674 | 1.238%
11 | 1 | 1 | 05.01.02 |  | 73982/001 | 05.01.02.01 | Alvenaria de tijolo cerâmico furado 10x20x20cm esp. 10cm |  | M2 | 1247.418 | 29.44 | 36723.9859 | 1.234%
5 | 1 | 1 | 06 |  | 72114 | 06.02 | Cobertura com telha trapezoidal de alumínio esp. 0,7mm termoacústica |  | M2 | 284.2 | 112.96 | 32103.232 | 1.078%
5 | 1 | 17 | 08 |  |  | 08.04 | SPDA |  |  |  |  | 30683.58 | 1.031%
8 | 1 | 1 | 08.01 |  | 73614 | 08.01.01 | Eletroduto 1/2" (Teto) inclusive conexoes |  | m | 3 | 7.34 | 22.02 | 0.0007397%
8 |  | 0
8 | 1 | 1 | 08.01 |  | 73614 | 08.01.02 | Eletroduto 1/2" (Parede) inclusive conexoes |  | m | 3 | 7.34 | 22.02 | 0.0007397%
8 |  | 0
8 | 1 | 1 | 08.01 |  | 73614 | 08.01.03 | Eletroduto 1/2" (Piso) inclusive conexoes |  | m | 5 | 7.34 | 36.7 | 0.001233%
8 |  | 0
8 | 1 | 1 | 08.01 |  | 73613 | 08.01.04 | Eletroduto 3/4" (Teto) inclusive conexoes |  | m | 839 | 7.89 | 6619.71 | 0.2224%
8 |  | 0
8 | 1 | 1 | 08.01 |  | 73613 | 08.01.05 | Eletroduto 3/4" (Parede) inclusive conexoes |  | m | 419 | 7.89 | 3305.91 | 0.1111%
8 |  | 0
8 | 1 | 1 | 08.01 |  | 73613 | 08.01.06 | Eletroduto 3/4" (Piso) inclusive conexoes |  | m | 623 | 7.89 | 4915.47 | 0.1651%
8 |  | 0
8 | 1 | 1 | 08.01 |  | 74252/001 | 08.01.07 | Eletroduto 1" (Teto) inclusive conexoes |  | m | 18 | 9.93 | 178.74 | 0.006004%
8 |  | 0
8 | 1 | 1 | 08.01 |  | 74252/001 | 08.01.08 | Eletroduto 1" (Parede) inclusive conexoes |  | m | 4 | 9.93 | 39.72 | 0.001334%
8 |  | 0
8 | 1 | 1 | 08.01 |  | 83407 | 08.01.09 | Eletroduto 1.1/4" (Parede) inclusive conexoes |  | m | 39 | 13.33 | 519.87 | 0.01746%
8 |  | 0
8 | 1 | 1 | 08.01 |  | 83378 | 08.01.10 | Caixa em chapa de ferro estampado 4x2 - retangular |  | pç | 373 | 4.88 | 1820.24 | 0.06115%
8 |  | 0
2 | 1 | 35 |  |  |  | 18 | LOUÇAS E METAIS |  |  |  |  | 29755.33 | 0.9996%
5 | 1 | 44 | 09 |  |  | 09.02 | Instalações Prediais de Água fria |  |  |  |  | 27976.44 | 0.9398%
5 | 1 | 56 | 08 |  |  | 08.03 | Rede de Dados |  |  |  |  | 27032.76 | 0.9081%
2 | 1 | 9 |  |  |  | 19 | BANCADAS E PEDRAS |  |  |  |  | 26163.9123 | 0.8789%
5 | 1 | 31 | 09 |  |  | 09.03 | Instalações Sanitárias Prediais |  |  |  |  | 24492.68 | 0.8228%
2 | 1 | 5 |  |  |  | 14 | PISOS E PAVIMENTAÇÃO EXTERNA |  |  |  |  | 23950.3584 | 0.8046%
5 | 1 | 4 | 14 |  |  | 14.01 | Passeios |  |  |  |  | 23950.3584 | 0.8046%
5 | 1 | 4 | 19 |  |  | 19.03 | Peças diversas |  |  |  |  | 22816.2488 | 0.7665%
11 | 1 | 1 | 10.01.02 |  |  | 10.01.02.10 | Chapa de aço inox para proteção de portas |  | M2 | 62.28 | 346.73 | 21594.3444 | 0.7254%
2 | 1 | 2 |  |  |  | 17 | FORROS |  |  |  |  | 19090.668 | 0.6413%
8 | 1 | 5 | 10.01 |  |  | 10.01.03 | Ferragens e complementos |  |  |  |  | 16143.46 | 0.5423%
5 | 1 | 4 | 16 |  |  | 16.01 | Argamassas |  |  |  |  | 15796.5348 | 0.5307%
8 | 1 | 1 | 20.01 |  | 74134/1 | 20.01.01 | Emassamento acrílico (1 demão + retoques) |  | M2 | 2674.33 | 5.81 | 15537.8573 | 0.522%
5 | 1 | 1 | 05 |  |  | 05.02 | Verga e Contra-verga |  |  |  |  | 14690 | 0.4935%
8 | 1 | 1 | 05.02 |  | 83901 | 05.02.01 | Vergas, contravergas e pilaretes para alvenarias em balanço |  | M3 | 13 | 1130 | 14690 | 0.4935%
5 | 1 | 4 | 13 |  |  | 13.03 | Rodapés internos |  |  |  |  | 14578.97 | 0.4898%
8 | 1 | 1 | 08.01 |  | 73860/010 | 08.01.19 | Fio 6 mm2 (F) |  | m | 34 | 3.9 | 132.6 | 0.004454%
8 |  | 0
8 | 1 | 1 | 08.01 |  | 73860/010 | 08.01.20 | Fio 6 mm2 (N) |  | m | 67 | 3.9 | 261.3 | 0.008778%
8 |  | 0
8 | 1 | 1 | 08.01 |  | 73860/010 | 08.01.21 | Fio 6 mm2 (R) |  | m | 75 | 3.9 | 292.5 | 0.009826%
8 |  | 0
8 | 1 | 1 | 08.01 |  | 72333 | 08.01.22 | Interruptor de 1 tecla simples c/ placa |  | pç | 58 | 23.47 | 1361.26 | 0.04573%
8 |  | 0
8 | 1 | 1 | 08.01 |  | 72333 | 08.01.23 | Interruptor de 2 teclas simples c/ placa |  | pç | 2 | 23.47 | 46.94 | 0.001577%
8 |  | 0
8 | 1 | 1 | 08.01 |  |  | 08.01.24 | Lum. de sobrepor com caixa redonda 1x250 W completa |  | pç | 19 | 238.41 | 4529.79 | 0.1522%
8 |  | 0
8 | 1 | 1 | 08.01 |  | 74082/001 | 08.01.25 | Projetor orientável de sobrepor 70 W completa |  | pç | 8 | 143.86 | 1150.88 | 0.03866%
8 |  | 0
8 | 1 | 1 | 08.01 |  | 73953/001 | 08.01.26 | Luminária de embutir classe A/500lux 26 W completa |  | pç | 15 | 41.5 | 622.5 | 0.02091%
8 |  | 0
8 | 1 | 1 | 08.01 |  | 73953/002 | 08.01.27 | Luminária de embutir, chapa em aço epoxi 2x26 W completa |  | pç | 57 | 61.66 | 3514.62 | 0.1181%
8 |  | 0
8 | 1 | 1 | 08.01 |  | 75684 | 08.01.28 | Luminária de emergência completa |  | pç | 14 | 45.89 | 642.46 | 0.02158%
8 |  | 0
8 | 1 | 1 | 08.01 |  | 73953/002 | 08.01.29 | Luminária de sobrepor tipo calha, 2x28 W completa |  | pç | 91 | 61.66 | 5611.06 | 0.1885%
8 |  | 0
8 | 1 | 1 | 08.01 |  |  | 08.01.30 | Luminária tipo arandela p/ uso externo 60 W completa |  | pç | 26 | 10.91 | 283.66 | 0.009529%
8 |  | 0
8 | 1 | 1 | 08.01 |  | 74052/005 | 08.01.31 | Quadro de distribuição c/ barramento para embutir |  | pç | 2 | 870.69 | 1741.38 | 0.0585%
8 |  | 0
8 | 1 | 1 | 08.01 |  | 72333 | 08.01.32 | Tomada 2P universal redonda c/ placa |  | pç | 288 | 23.47 | 6759.36 | 0.2271%
8 |  | 0
8 | 1 | 1 | 08.01 |  |  | 08.01.33 | Sistema de ventilação / exaustão |  | pç | 6 | 233.13 | 1398.78 | 0.04699%
8 |  | 0
8 | 1 | 1 | 08.01 |  |  | 08.01.34 | Gerador cabinado completo capacidade 60KVA |  | Conjunto | 1 | 46407.98 | 46407.98 | 1.559%
8 |  | 0
8 | 1 | 6 | 08.01 |  |  | 08.01.35 | QGBT 1 |  |  | 0 |  | 830.35 | 0.02789%
8 |  | 6
11 | 1 | 1 | 08.01.35 |  | 74130/001 | 08.01.35.01 | Disjuntor 1x16A |  | pç | 8 | 7.74 | 61.92 | 0.00208%
11 |  | 0
11 | 1 | 1 | 08.01.35 |  | 74130/001 | 08.01.35.02 | Disjuntor 1x20A |  | pç | 13 | 7.74 | 100.62 | 0.00338%
11 |  | 0
11 | 1 | 1 | 08.01.35 |  | 74130/001 | 08.01.35.03 | Disjuntor 1x25A |  | pç | 1 | 7.74 | 7.74 | 0.00026%
11 |  | 0
11 | 1 | 1 | 08.01.35 |  | 74130/002 | 08.01.35.04 | Disjuntor 1x32A |  | pç | 1 | 10.55 | 10.55 | 0.0003544%
11 |  | 0
11 | 1 | 1 | 08.01.35 |  | 74130/006 | 08.01.35.05 | Disjuntor 3x125A |  | pç | 1 | 171.17 | 171.17 | 0.00575%
11 |  | 0
11 | 1 | 1 | 08.01.35 |  | 74131/006 | 08.01.35.06 | QDC chapa para 30 posicoes com barramento trifásico |  | pç | 1 | 478.35 | 478.35 | 0.01607%
11 |  | 0
8 | 1 | 5 | 08.01 |  |  | 08.01.36 | QGBT 2 |  |  | 0 |  | 873.98 | 0.02936%
8 |  | 5
11 | 1 | 1 | 08.01.36 |  | 74130/001 | 08.01.36.01 | Disjuntor 1x16A |  | pç | 9 | 7.74 | 69.66 | 0.00234%
11 |  | 0
11 | 1 | 1 | 08.01.36 |  | 74130/001 | 08.01.36.02 | Disjuntor 1x20A |  | pç | 19 | 7.74 | 147.06 | 0.00494%
11 |  | 0
11 | 1 | 1 | 08.01.36 |  | 74130/001 | 08.01.36.03 | Disjuntor 1x25A |  | pç | 1 | 7.74 | 7.74 | 0.00026%
11 |  | 0
11 | 1 | 1 | 08.01.36 |  | 74130/007 | 08.01.36.04 | Disjuntor 3x150A |  | pç | 1 | 171.17 | 171.17 | 0.00575%
11 |  | 0 | [8 empty] | .
11 | 1 | 1 | 08.01.36 |  | 74131/006 | 08.01.36.05 | QDC chapa para 32 posicoes com barramento trifásico |  | pç | 1 | 478.35 | 478.35 | 0.01607%
11 |  | 0
8 | 1 | 4 | 08.01 |  |  | 08.01.37 | QDBT 1 |  |  | 0 |  | 1507.82 | 0.05065%
8 |  | 4
11 | 1 | 1 | 08.01.37 |  | 74130/006 | 08.01.37.01 | Disjuntor 3x125A |  | pç | 2 | 171.17 | 342.34 | 0.0115%
11 |  | 0
11 | 1 | 1 | 08.01.37 |  | 74130/003 | 08.01.37.02 | Disjuntor 2x16A |  | pç | 4 | 39.69 | 158.76 | 0.005333%
11 |  | 0
8 | 1 | 13 | 09.02 |  |  | 09.02.31 | Reservatórios / recalque |  |  |  |  | 13660.56 | 0.4589%
5 | 1 | 10 | 09 |  |  | 09.01 | Combate à Incêndio e Sinalização |  |  |  |  | 13546.69 | 0.4551%
8 | 1 | 1 | 13.03 |  |  | 13.03.01 | Porcelanato |  |  |  |  | 13410.24 | 0.4505%
11 | 1 | 1 | 13.03.01 |  | 84208 | 13.03.01.01 | Rodapé para Piso Porcelanato 1, h=10cm, assentado com argamassa colante em pó ACIII |  | M | 732 | 18.32 | 13410.24 | 0.4505%
5 | 1 | 7 | 18 |  |  | 18.02 | Lavatorio |  |  |  |  | 13018.59 | 0.4373%
5 | 1 | 1 | 17 |  | 74001/002 | 17.01 | Gesso Corrido em Tetos |  | M2 | 1068.6 | 12.04 | 12865.944 | 0.4322%
8 | 1 | 1 | 20.01 |  | 73954/2 | 20.01.02 | Pintura acrílica sobre paredes - Gesso (2 demãos Latex acrílico) |  | M2 | 1605.73 | 7.97 | 12797.6681 | 0.4299%
5 | 1 | 3 | 20 |  |  | 20.02 | Esmalte sintético |  |  |  |  | 12676.969 | 0.4259%
5 | 1 | 8 | 08 |  |  | 08.05 | Deteção de fumaça |  |  |  |  | 12325.86 | 0.4141%
5 | 1 | 3 | 09 |  |  | 09.04 | Instalações Sanitárias Prediais |  |  | 0 |  | 11864.4925 | 0.3986%
11 | 1 | 1 | 10.01.03 |  | 74068/1 | 10.01.03.04 | Fechaduras externas |  | UNID | 62 | 186.9 | 11587.8 | 0.3893%
8 | 1 | 1 | 08.01 |  | 73860/008 | 08.01.16 | Fio 2.5 mm2 (N) |  | m | 5676 | 1.95 | 11068.2 | 0.3718%
8 | 1 | 1 | 08.01 |  | 73860/008 | 08.01.15 | Fio 2.5 mm2 (F) |  | m | 5532 | 1.95 | 10787.4 | 0.3624%
11 | 1 | 1 | 15.01.01 |  | 73928/2 | 15.01.01.01 | Chapisco |  | M2 | 2737.17 | 3.71 | 10154.9007 | 0.3411%
8 | 1 | 1 | 19.03 |  | 84089 | 19.03.03 | Soleiras |  | M | 124 | 70.91 | 8792.84 | 0.2954%
8 | 1 | 1 | 08.01 |  | 73860/008 | 08.01.18 | Fio 2.5 mm2 (T) |  | m | 4429 | 1.95 | 8636.55 | 0.2901%
8 | 1 | 1 | 08.02 |  |  | 08.02.08 | AMPLIFICADOR DE SOM |  | UNID | 1 | 284.75 | 284.75 | 0.009566%
8 |  | 0
8 | 1 | 1 | 20.01 |  | 73954/2 | 20.01.03 | Pintura acrílica sob tetos (2 demãos Latex acrílico) |  | M2 | 1068.6 | 7.97 | 8516.742 | 0.2861%
5 | 1 | 7 | 18 |  |  | 18.01 | Vaso sanitario |  |  |  |  | 8410.44 | 0.2825%
8 | 1 | 7 | 08.03 |  |  | 08.03.01 | Cabeamento - Acessórios Cabeamento - Metálico | [5 empty] | 0%
8 |  | 7
11 | 1 | 1 | 08.03.01 |  |  | 08.03.01.01 | Bloco conexão 110 IDC - 100 pares |  | PÇ | 5 | 236.81 | 1184.05 | 0.03978%
11 |  | 0
11 | 1 | 1 | 08.03.01 |  |  | 08.03.01.02 | Conector RJ45 (CM8v) |  | PÇ | 72 | 2.17 | 156.24 | 0.005249%
11 |  | 0
11 | 1 | 1 | 08.03.01 |  |  | 08.03.01.03 | PABX 50/300 |  | PÇ | 1 | 599.3 | 599.3 | 0.02013%
11 |  | 0
11 | 1 | 1 | 08.03.01 |  |  | 08.03.01.04 | Patch panel24 posições |  | PÇ | 3 | 126.26 | 378.78 | 0.01272%
11 |  | 0
11 | 1 | 1 | 08.03.01 |  |  | 08.03.01.05 | Plugue 110 IDC - 4 pares |  | PÇ | 141 | 7.91 | 1115.31 | 0.03747%
11 |  | 0
11 | 1 | 1 | 08.03.01 |  |  | 08.03.01.06 | RJ45 (CM8v) |  | PÇ | 141 | 2.17 | 305.97 | 0.01028%
11 |  | 0
11 | 1 | 1 | 08.03.01 |  |  | 08.03.01.07 | Switch (10/100)BaseTX 32 portas |  | PÇ | 3 | 856.17 | 2568.51 | 0.08628%
11 |  | 0
8 | 1 | 3 | 08.03 |  |  | 08.03.02 | Cabeamento - Acessórios Cabeamento - Rack | [5 empty] | 0%
8 |  | 3
11 | 1 | 1 | 08.03.02 |  |  | 08.03.02.01 | Caixa padrão 19" |  | pç | 1 | 274.37 | 274.37 | 0.009217%
11 |  | 0
11 | 1 | 1 | 08.03.02 |  |  | 08.03.02.02 | Guia de cabos vertical fechado |  | PÇ | 1 | 141.69 | 141.69 | 0.00476%
11 |  | 0
11 | 1 | 1 | 08.03.02 |  |  | 08.03.02.03 | Perfil de montagem - incluído no item 08.03.02.01 |  | PÇ | 1 |  | 0 | 0%
11 |  | 0
8 | 1 | 4 | 08.03 |  |  | 08.03.03 | Gabinete padrão 19" | [5 empty] | 0%
8 |  | 4
11 | 1 | 1 | 08.03.03 |  |  | 08.03.03.01 | Gabinete padrão 19" completo |  | PÇ | 1 | 946.72 | 946.72 | 0.0318%
11 |  | 0
8 | 1 | 1 | 16.01 |  | 5978 | 16.01.02 | Emboço |  | M2 | 533.42 | 15.73 | 8390.6966 | 0.2819%
11 | 1 | 1 | 15.01.01 |  | 5978 | 15.01.01.03 | Espalas para esquadrias (até 40cm) |  | M | 528 | 15.73 | 8305.44 | 0.279%
8 | 1 | 1 | 09.01 |  | 75027/002 | 09.01.10 | Tubo galvanizado Ø 2.1/2" |  | M | 72 | 109.89 | 7912.08 | 0.2658%
11 | 1 | 1 | 10.01.02 |  | 73934/001 | 10.01.02.02 | PC1 - Porta chapeada madeira, pintura esmalte sintético acetinado 80X210 cm |  | UNID | 30 | 261.98 | 7859.4 | 0.264%
8 | 1 | 1 | 14.01 |  | 85181 | 14.01.01 | Calçada de concreto magro esp. 10cm + cimentado esp. 3cm |  | M2 | 203.82 | 38.07 | 7759.4274 | 0.2607%
8 | 1 | 1 | 08.05 |  |  | 08.05.02 | DETCTOR DE FUMAÇA. |  | UNID | 58 | 128 | 7424 | 0.2494%
8 | 1 | 1 | 19.03 |  | 84089 | 19.03.02 | Peitoris |  | M | 102 | 70.91 | 7232.82 | 0.243%
5 | 1 | 1 | 06 |  | 72107 | 06.03 | Rufos de chapa galvanizada |  | M | 328.26 | 21.38 | 7018.1988 | 0.2358%
5 | 1 | 1 | 16 |  |  | 16.03 | Diversos |  |  |  |  | 6853.668 | 0.2302%
8 | 1 | 1 | 16.03 |  | 73908/001 | 16.03.01 | Perfis de alumínio para fachada |  | M | 260.2 | 26.34 | 6853.668 | 0.2302%
11 | 1 | 1 | 05.01.02 |  | 73988/003 | 05.01.02.02 | Encunhamento com argamassa expansiva |  | M | 608.44 | 11.23 | 6832.7812 | 0.2295%
8 | 1 | 1 | 19.03 |  | 73862/014 | 19.03.01 | Divisórias |  | M2 | 23.38 | 278.61 | 6513.9018 | 0.2188%
5 | 1 | 1 | 17 |  | 74250/001 | 17.02 | Forro de PVC |  | M2 | 145.2 | 42.87 | 6224.724 | 0.2091%
8 | 1 | 1 | 14.01 |  | 73763/3 | 14.01.03 | Sarjeta |  | M | 159.9 | 36.73 | 5873.127 | 0.1973%
2 | 1 | 4 |  |  |  | 12 | MARCENARIA |  |  |  |  | 5783.9027 | 0.1943%
8 | 1 | 1 | 16.01 |  | 5978 | 16.01.04 | Espalas para esquadrias (até 40cm) |  | M | 345 | 15.73 | 5426.85 | 0.1823%
8 | 1 | 1 | 14.01 |  | 84166 | 14.01.04 | ladrilho hidráulico anti-derrapante |  | M2 | 91.22 | 59.4 | 5418.468 | 0.182%
8 | 1 | 1 | 20.02 |  | 6067 | 20.02.03 | Pintura esmalte sobre estrutura metálica de cobertura |  | M2 | 245.55 | 21.58 | 5298.969 | 0.178%
8 | 1 | 1 | 18.02 |  | 6009 | 18.02.01 | LT - Lavatório pequeno com coluna suspensa na cor branca (medidas: lxpxh 44,5x35,5x46,5cm) |  | UNID | 40 | 128.52 | 5140.8 | 0.1727%
8 | 1 | 1 | 08.04 |  | 72262 | 08.04.09 | PRESILHAS PARA FIXAÇÃO DE CABOS NAS TELHAS |  | UNID | 503 | 10.05 | 5055.15 | 0.1698%
5 | 1 | 5 | 18 |  |  | 18.06 | Diversos |  |  |  |  | 4977.72 | 0.1672%
8 | 1 | 1 | 14.01 |  | 74223/1 | 14.01.02 | Meio Fio |  | M | 159.9 | 30.64 | 4899.336 | 0.1646%
11 | 1 | 1 | 15.01.03 |  | 73925/2 | 15.01.03.01 | R02 - Revestimento cerâmico 32 X 45 cm cor off white matte |  | M2 | 150.6 | 30.67 | 4618.902 | 0.1552%
8 | 1 | 1 | 09.03 |  | 83450 | 09.03.31 | Caixa de passagem de alvenaria com tampa de concreto 80x80x62cm |  | UNID | 16 | 287.19 | 4595.04 | 0.1544%
11 | 1 | 1 | 09.02.31 |  | 73735/001 | 09.02.31.13 | Reservatório de fibra de vidro cap. 3000 L |  | UNID | 3 | 1519.9 | 4559.7 | 0.1532%
8 | 1 | 1 | 09.04 |  | 74168/001 | 09.04.03 | TUBO PVC RIGIDO 150mm |  | M | 69.13 | 65.34 | 4516.9542 | 0.1517%
8 | 1 | 1 | 20.02 |  | 74065/1 | 20.02.02 | Pintura esmalte sobre esquadrias de madeira (1 demão fundo branco fosco + 2 demãos esmalte) |  | M2 | 310 | 14.29 | 4429.9 | 0.1488%
8 | 1 | 1 | 09.04 |  | 74165/004 | 09.04.02 | TUBO PVC RIGIDO 100mm |  | M | 115.73 | 33.71 | 3901.2583 | 0.1311%
5 | 1 | 6 | 08 |  |  | 08.02 | Sonorização |  |  |  |  | 3891.03 | 0.1307%
8 | 1 | 1 | 09.04 |  | 83450 | 09.04.04 | Caixa de passagem de alvenaria com tampa de concreto 80x80x62cm |  | UNID | 12 | 287.19 | 3446.28 | 0.1158%
8 | 1 | 1 | 18.02 |  | 6150 | 18.02.07 | Sifão cromado para lavatório |  | UNID | 43 | 80 | 3440 | 0.1156%
8 | 1 | 1 | 09.02 |  | 74176/001 | 09.02.13 | Registro de Gaveta 3/4" |  | UNID | 48 | 69.7 | 3345.6 | 0.1124%
8 | 1 | 3 | 08.03 |  |  | 08.03.07 | Cabeamento - Cabeamento estruturado - metálico | [5 empty] | 0%
8 |  | 3
11 | 1 | 1 | 08.03.07 |  | CAB-CAB-015 | 08.03.07.01 | Cabp UTP-6 (24AWG)-4 |  | M | 2295 | 4.09 | 9386.55 | 0.3153%
11 |  | 0
11 | 1 | 1 | 08.03.07 |  | CAB-CAB-015 | 08.03.07.02 | UTP-5e (24AWG) 4 pares |  | M | 423 | 4.09 | 1730.07 | 0.05812%
11 |  | 0
11 | 1 | 1 | 08.03.07 |  |  | 08.03.07.03 | Caixa de passagem - embutirAço pintada (ref Brum) |  | PÇ | 6 | 35.61 | 213.66 | 0.007178%
11 |  | 0
8 | 1 | 2 | 08.03 |  |  | 08.03.08 | Cabeamento - Dispositivo de Cabeamento - embutir | [5 empty] | 0%
8 |  | 2
11 | 1 | 1 | 08.03.08 |  | 72335 | 08.03.08.01 | Placa 2x4" - Branca 1 módulo - RJ45 |  | PÇ | 2 | 2.31 | 4.62 | 0.0001552%
11 |  | 0
11 | 1 | 1 | 08.03.08 |  | 72335 | 08.03.08.02 | Placa 2x4" - Branca 2 módulos - RJ45 |  | PÇ | 36 | 2.31 | 83.16 | 0.002794%
11 |  | 0
8 | 1 | 10 | 08.03 |  |  | 08.03.09 | Cabeamento - Eletroduto PVC rosca | [5 empty] | 0%
8 |  | 10
8 | 1 | 1 | 09.03 |  | 74168/001 | 09.03.30 | TUBO PVC RIGIDO 150mm |  | M | 50 | 65.34 | 3267 | 0.1097%
11 | 2 | 1 | 13.02.01 |  | 72188 | 13.02.01.03 | Piso ceramico playground |  | M2 | 25 | 130.2 | 3255 | 0.1093%
8 | 1 | 1 | 18.01 |  |  | 18.01.02 | Vaso sanitário de louça branca com caixa de descarga embutida na parede padrão PNE (caixa cotada em item específico) |  | UNID | 11 | 290.11 | 3191.21 | 0.1072%
8 | 1 | 1 | 09.03 |  | 74165/002 | 09.03.27 | TUBO PVC RIGIDO 50mm |  | M | 130 | 23.1 | 3003 | 0.1009%
8 | 1 | 1 | 09.02 |  | 75030-001 | 09.02.26 | Tubo PVC soldavel marrom 25mm |  | M | 261 | 11.46 | 2991.06 | 0.1005%
8 | 1 | 1 | 20.02 |  | 74133/1 | 20.02.01 | Emassamento a óleo sobre esquadrias de madeira (1 demão + retoques) |  | M2 | 310 | 9.51 | 2948.1 | 0.09904%
5 | 1 | 1 | 19 |  |  | 19.01 | Bancadas de granito |  |  |  |  | 2909.601 | 0.09774%
8 | 1 | 1 | 19.01 |  | 74049/002 | 19.01.01 | Bancadas de granito |  | M2 | 9.18 | 316.95 | 2909.601 | 0.09774%
11 | 1 | 1 | 10.01.02 |  | 73934/001 | 10.01.02.03 | PC2 - Porta chapeada madeira com visor, pintura esmalte sintético acetinado 80X210 cm |  | UNID | 11 | 261.98 | 2881.78 | 0.09681%
11 | 1 | 1 | 09.02.31 |  | 73835/001 | 09.02.31.08 | Bombas para recalque |  | UNID | 4 | 708.93 | 2835.72 | 0.09526%
8 | 1 | 1 | 09.03 |  | 74165/004 | 09.03.29 | TUBO PVC RIGIDO 100mm |  | M | 84 | 33.71 | 2831.64 | 0.09512%
11 | 1 | 1 | 15.01.03 |  | 73667 | 15.01.03.03 | Pastilha 5x5 cm (marquise) |  | M2 | 23.44 | 113.46 | 2659.5024 | 0.08934%
11 | 2 | 1 | 10.01.03 |  | 73736/001 | 10.01.03.01 | Dobradiça vai-e-vem |  | UNID | 45 | 57.32 | 2579.4 | 0.08665%
11 | 1 | 1 | 10.01.02 |  | 73934/002 | 10.01.02.09 | PH4 - Porta vai e vem 2fls (70+70 cm) chapeada madeira com visor, pintura esm. sintético acetinado 140X210 cm |  | UNID | 4 | 597.74 | 2390.96 | 0.08032%
8 | 1 | 1 | 09.03 |  | 74165/003 | 09.03.28 | TUBO PVC RIGIDO 75mm |  | M | 73 | 31.41 | 2292.93 | 0.07703%
8 | 1 | 1 | 10.01 |  |  | 10.01.01 | Preenchimento Lateral |  |  |  |  | 2260 | 0.07592%
11 | 1 | 1 | 08.03.09 |  | 55866 | 08.03.09.09 | Eletroduto, vara 3,0m 2" (Inclusive conexoes) |  | M | 25 | 16.1 | 402.5 | 0.01352%
11 |  | 0
11 | 1 | 1 | 08.03.09 |  | 55868 | 08.03.09.10 | Eletroduto, vara 3,0m 3/4" (Inclusive conexoes) |  | M | 71 | 39.87 | 2830.77 | 0.09509%
11 |  | 0
8 | 1 | 1 | 08.03 |  |  | 08.03.11 | TV Cabo - Acessórios p/ eletrodutos | [5 empty] | 0%
8 |  | 1
11 | 1 | 1 | 08.03.11 |  | 83387 | 08.03.11.01 | Caixa PVC 4x2" |  | PÇ | 4 | 4.88 | 19.52 | 0.0006557%
11 |  | 0
8 | 1 | 1 | 08.03 |  |  | 08.03.12 | TV Cabo - Dispositivo Lógica - embutir | [5 empty] | 0%
8 |  | 1
11 | 1 | 1 | 08.03.12 |  | 83386 | 08.03.12.01 | Placa redonda 3x3" Tomada retangular RJ45 |  | PÇ | 4 | 6.03 | 24.12 | 0.0008103%
11 |  | 0
8 | 1 | 2 | 08.03 |  |  | 08.03.13 | TV Cabo - Dispositivo TV/Som | [5 empty] | 0%
8 |  | 2
11 | 2 | 1 | 08.03.13 |  | 72335 | 08.03.13.01 | Placa 2x4 tomada TV 9,5 mm |  | PÇ | 4 | 2.31 | 9.24 | 0.0003104%
11 |  | 1
8 | 1 | 1 | 08.03 |  |  | 08.03.14 | TV Cabo - Eletroduto PVC flexível | [5 empty] | 0%
8 |  | 0
11 | 2 | 1 | 08.03.13 |  | 73613 | 08.03.13.01 | Eletroduto leve 3/4" |  | M | 55 | 7.89 | 433.95 | 0.01458%
11 |  | 0
11 | 1 | 1 | 10.01.01 |  | 83901 | 10.01.01.01 | Preenchimento lateral para portas com argamassa de cimento e areia |  | M3 | 2 | 1130 | 2260 | 0.07592%
8 | 1 | 1 | 18.02 |  | 74123/001 | 18.02.04 | LT - Torneira para lavatório bica alta mesa com fechamento automático, cromada |  | UNID | 40 | 56.02 | 2240.8 | 0.07528%
8 | 1 | 1 | 08.04 |  | 72928 | 08.04.01 | CABO DE COBRE Cu Nu # 35,00mm² |  | M | 496 | 27.08 | 13431.68 | 0.4512%
8 |  | 0
8 | 1 | 1 | 08.04 |  | 72929 | 08.04.02 | CABO DE COBRE Cu Nu # 50,00mm² |  | M | 216 | 32.61 | 7043.76 | 0.2366%
8 |  | 0
8 | 1 | 1 | 08.04 |  |  | 08.04.03 | FERRO ADICIONAL AÇO CA 25 ∅ 3/8" |  | M | 49 | 29.57 | 1448.93 | 0.04867%
8 |  | 0
8 | 1 | 1 | 08.04 |  | 74225/001 | 08.04.04 | CAIXA DE EQUALIZAÇÃO 20x20x10 |  | UNID | 1 | 61.62 | 61.62 | 0.00207%
8 |  | 0
8 | 1 | 1 | 08.04 |  | 74225/001 | 08.04.05 | CAXA DE INSPEÇÃO PARA ATERRAMENTO EM PVC |  | UNID | 13 | 61.62 | 801.06 | 0.02691%
8 |  | 0
2 | 1 | 9 |  |  |  | 07 | IMPERMEABILIZAÇÕES |  |  |  |  | 1986.2272 | 0.06672%
8 | 1 | 1 | 16.01 |  | 73928/2 | 16.01.01 | Chapisco |  | M2 | 533.42 | 3.71 | 1978.9882 | 0.06648%
8 | 1 | 1 | 18.06 |  | ACE-BAR-010 | 18.06.04 | BA - Barra de apoio articulada de 80cm em aço galvanizado revestido com nylon / pvc |  | CONJ | 8 | 245.24 | 1961.92 | 0.06591%
5 | 1 | 5 | 18 |  |  | 18.03 | Pias |  |  |  |  | 1947.64 | 0.06543%
8 | 1 | 1 | 08.05 |  | 73613 | 08.05.01 | ELETRODUTOS EM PVC RÍGIDO ¾” |  | M | 241 | 7.89 | 1901.49 | 0.06388%
8 | 1 | 1 | 18.01 |  |  | 18.01.06 | Assento poliéster para vaso sanitário PNE com abertura frontal |  | UNID | 11 | 170.25 | 1872.75 | 0.06291%
8 | 1 | 1 | 08.02 |  |  | 08.02.02 | CAIXA ACUSTICA, PARA SISTEMA DE SOM AMBIENTE |  | UNID | 11 | 167.33 | 1840.63 | 0.06183%
11 | 1 | 1 | 10.01.02 |  | 73934/001 | 10.01.02.05 | PC4 - Porta vai e vem chapeada madeira, pintura esmalte sintético acetinado, com barras p/ deficientes 80X210 cm |  | UNID | 7 | 261.98 | 1833.86 | 0.06161%
[6 empty] | 18.01.03 | Caixa de descarga embutida na parede para vaso padrão PNE |  | UNID | 11 | 164.5 | 1809.5 | 0.06079%
2 | 1 | 2 |  |  |  | 21 | PAISAGISMO |  |  |  |  | 1709.8864 | 0.05744%
8 | 1 | 1 | 09.01 |  | 72283 | 09.01.01 | Caixa de incêndio para 1 mangueira incluindo mangueira de incêndio Ø38mm x 30m, esguicho cônico e registro globo angular. |  | UNID | 3 | 568.56 | 1705.68 | 0.0573%
8 | 1 | 1 | 09.02 |  | 75030/005 | 09.02.30 | Tubo PVC soldavel marrom 60mm |  | M | 47 | 35.07 | 1648.29 | 0.05537%
8 | 1 | 1 | 09.02 |  | 75030/003 | 09.02.28 | Tubo PVC soldavel marrom 40mm |  | M | 74 | 20.3 | 1502.2 | 0.05046%
8 | 1 | 1 | 18.06 |  | ACE-BAR-010 | 18.06.02 | BL - Barra para lavatório de canto em aço galvanizado revestido com nylon / pvc ( pxl 52x67cm) |  | UNID | 6 | 245.24 | 1471.44 | 0.04943%
11 | 1 | 1 | 09.02.31 |  |  | 09.02.31.10 | Pressostato |  | UNID | 2 | 732.91 | 1465.82 | 0.04924%
2 | 1 | 2 |  |  |  | 22 | DESPESAS FINAIS |  |  |  |  | 1448.9524 | 0.04867%
8 | 1 | 1 | 09.03 |  | 74165/001 | 09.03.26 | TUBO PVC RIGIDO 40mm |  | M | 86 | 16.81 | 1445.66 | 0.04856%
8 | 1 | 1 | 09.01 |  | 72554 | 09.01.03 | Extintor de gás carbônico CO2-6Kg, classe ABC |  | UNID | 4 | 349.34 | 1397.36 | 0.04694%
11 | 1 | 1 | 09.02.31 |  | 75030/003 | 09.02.31.02 | Tubo PVC soldavel marrom 40mm |  | M | 65 | 20.3 | 1319.5 | 0.04433%
8 | 1 | 1 | 08.05 |  |  | 08.05.07 | BATERIAS DE ALIMENTAÇÃO DO SISTEMA DE ALARME. |  | UNID | 1 | 1314.98 | 1314.98 | 0.04417%
8 | 1 | 1 | 08.01 |  | 73860/008 | 08.01.17 | Fio 2.5 mm2 (R) |  | m | 611 | 1.95 | 1191.45 | 0.04002%
8 | 1 | 1 | 18.06 |  | ACE-BAN-010 | 18.06.05 | CA - Cadeira articulada para banho + barra de apoio “l” em aço galvanizado e revestimento em nylon / pvc + barra de apoio de 70cm em aço galvanizado revestido com nylon / pvc + chuveiro de parede cromado |  | CONJ | 2 | 594.51 | 1189.02 | 0.03994%
8 | 1 | 1 | 13.03 |  |  | 13.03.02 | Sintéticos e Vinílicos |  |  |  |  | 1168.73 | 0.03926%
11 | 1 | 1 | 13.03.02 |  | 72190 | 13.03.02.01 | Rodape para piso laminado vinílico |  | M | 73 | 16.01 | 1168.73 | 0.03926%
11 | 2 | 1 | 10.01.03 |  | 74047/005 | 10.01.03.01 | Dobradiça cromada 3" |  | UNID | 156 | 7.26 | 1132.56 | 0.03805%
8 | 1 | 1 | 09.02 |  | 72784 | 09.02.01 | Adaptador sold.curto c/bolsa e rosca 25mm x 3/4" |  | UNID | 100 | 10.49 | 1049 | 0.03524%
11 | 1 | 1 | 08.03.09 |  | 55864 | 08.03.09.06 | Eletroduto, vara 3,0m 1" (Inclusive conexoes) |  | M | 81 | 12.95 | 1048.95 | 0.03524%
11 | 1 | 1 | 10.01.02 |  | 73934/001 | 10.01.02.04 | PC3 - Porta em laminado melamínico estrutural ts, a prova d'água, acabamento texturizado, com barras p/ deficientes 80X160 cm |  | UNID | 4 | 261.98 | 1047.92 | 0.0352%
11 | 1 | 1 | 10.01.02 |  | 74139/002 | 10.01.02.01 | PA1 - Porta em laminado melamínico estrutural ts, a prova d'água, acabamento texturizado 60X160 cm |  | UNID | 4 | 259.13 | 1036.52 | 0.03482%
5 | 1 | 4 | 18 |  |  | 18.04 | Tanque |  |  |  |  | 1011.09 | 0.03397%
8 | 1 | 1 | 08.01 |  | 83378 | 08.01.11 | Caixa em chapa de ferro estampado 4x4x2 - octogonal |  | pç | 200 | 4.88 | 976 | 0.03279%
11 | 1 | 1 | 08.03.09 |  | 55867 | 08.03.09.08 | Eletroduto, vara 3,0m 1.1/4" (Inclusive conexoes) |  | M | 60 | 15.85 | 951 | 0.03195%
8 | 1 | 1 | 08.05 |  |  | 08.05.04 | CENTRAL DE ALARME. |  | UNID | 1 | 950 | 950 | 0.03191%
11 | 2 | 1 | 13.02.01 |  | 85181 | 13.02.01.03 | Paseio em concreto desempenado para área de Acesso ao prédio |  | M2 | 24.318 | 38.07 | 925.7863 | 0.0311%
8 | 1 | 1 | 18.02 |  | 11684 | 18.02.05 | Ligação flexível cromada 40cm |  | UNID | 43 | 21.38 | 919.34 | 0.03088%
11 | 1 | 1 | 09.02.31 |  | 74175/005 | 09.02.31.04 | Registro de Gaveta 2" |  | UNID | 7 | 124.85 | 873.95 | 0.02936%
8 | 1 | 1 | 08.04 |  |  | 08.04.13 | TAMPA GALVANIZADA PARA CAIXA DE PVC REDONDA |  | UNID | 13 | 65.71 | 854.23 | 0.0287%
8 | 1 | 1 | 08.04 |  | 72262 | 08.04.07 | CONECTOR DE PRESSÃO PARA TRAVAMENTO |  | UNID | 80 | 10.05 | 804 | 0.02701%
8 | 1 | 1 | 08.02 |  | 73613 | 08.02.01 | ELETRODUTOS EM PVC RÍGIDO ø¾" (inclusive conexões) |  | M | 101 | 7.89 | 796.89 | 0.02677%
8 | 1 | 1 | 18.03 |  | 73911/002 | 18.03.01 | CI - Cuba em aço inox ( medidas pxlxh 30x47x17cm) |  | UNID | 4 | 192.99 | 771.96 | 0.02593%
11 | 1 | 1 | 09.02.31 |  | 75030/002 | 09.02.31.01 | Tubo PVC soldavel marrom 32mm |  | M | 45 | 16.53 | 743.85 | 0.02499%
8 | 1 | 1 | 09.01 |  | 75684 | 09.01.05 | Luminária de emergência tipo bloco autônomo LE |  | UNID | 16 | 45.89 | 734.24 | 0.02467%
11 | 1 | 1 | 08.01.37 |  | 74130/007 | 08.01.37.03 | Disjuntor 3x250A |  | pç | 1 | 715.54 | 715.54 | 0.02404%
8 | 1 | 1 | 09.03 |  | 72545 | 09.03.10 | JOELHO 90 50mm |  | UNID | 79 | 8.69 | 686.51 | 0.02306%
8 | 1 | 1 | 09.01 |  | 72302 | 09.01.06 | Cotovelo 90º Ø2.1/2" |  | UNID | 11 | 61.55 | 677.05 | 0.02274%
8 | 1 | 1 | 09.02 |  | 73639 | 09.02.04 | Joelho 90 sold. c/bucha latao 25mm x 3/4" |  | UNID | 78 | 8.5 | 663 | 0.02227%
11 | 1 | 1 | 09.02.31 |  | 74175/001 | 09.02.31.03 | Registro de Gaveta 1" |  | UNID | 8 | 81.04 | 648.32 | 0.02178%
[5 empty] | 85095 | 18.01.07 | Ducha higiênica cromada |  | UNID | 13 | 49.58 | 644.54 | 0.02165%
8 | 1 | 1 | 08.01 |  |  | 08.01.13 | Cx de piso em alum. c/ tampa anti-derrapante 20x20 cm |  | pç | 18 | 35.61 | 640.98 | 0.02153%
8 | 1 | 1 | 18.03 |  | 73949/007 | 18.03.02 | CI - Torneira cozinha mesa bica móvel, acionamento por alavanca |  | UNID | 4 | 158.37 | 633.48 | 0.02128%
8 | 1 | 1 | 09.02 |  | 72573 | 09.02.05 | Joelho 90 soldavel 25mm |  | UNID | 147 | 4.16 | 611.52 | 0.02054%
11 | 1 | 1 | 10.01.02 |  | 73934/002 | 10.01.02.08 | PH2 - Porta chapeada madeira com visor, 2 folhas (70+70), pintura esm. sintético acetinado 140X210 cm |  | UNID | 1 | 597.74 | 597.74 | 0.02008%
8 | 1 | 1 | 09.03 |  | 72605 | 09.03.01 | BUCHA DE RED.LONGA 50mm x 40mm |  | UNID | 32 | 18.51 | 592.32 | 0.0199%
8 | 1 | 1 | 18.02 |  | 73947/002 | 18.02.02 | CS - Cuba de sobrepor oval de 44x31cm na cor branca |  | UNID | 3 | 194.28 | 582.84 | 0.01958%
8 | 1 | 1 | 18.04 |  | 73947/003 | 18.04.01 | TQ - Tanque em louça, com coluna, 30 lts, na cor branca |  | UNID | 3 | 193.12 | 579.36 | 0.01946%
8 | 1 | 1 | 09.03 |  | 40777 | 09.03.02 | CAIXA sifonada porta-grelha quadrada 150mm x 50mm |  | UNID | 21 | 27.39 | 575.19 | 0.01932%
8 | 1 | 1 | 09.03 |  | 72605 | 09.03.14 | JUNCAO simples 75mm x 50mm |  | UNID | 31 | 18.51 | 573.81 | 0.01928%
11 | 1 | 1 | 10.01.03 |  | 273999 | 10.01.03.05 | Barra para portas de sanitários PNE |  | UNID | 8 | 68.55 | 548.4 | 0.01842%
8 | 1 | 1 | 09.01 |  | 73775/002 | 09.01.02 | Extintor de água pressurizada AP-10L, classe A |  | UNID | 5 | 106.4 | 532 | 0.01787%
8 | 1 | 1 | 18.02 |  | 6154 | 18.02.06 | Válvula cromada para lavatório |  | UNID | 43 | 12.25 | 526.75 | 0.0177%
8 | 1 | 1 | 18.01 |  | 73947/11 | 18.01.01 | Vaso sanitário de louça branca com caixa acoplada padrão convencional |  | UNID | 2 | 252.99 | 505.98 | 0.017%
11 | 1 | 1 | 08.03.04 |  |  | 08.03.04.01 | Rack Aberto 19" completo |  | PÇ | 1 | 505.13 | 505.13 | 0.01697%
8 | 1 | 1 | 09.03 |  | 72609 | 09.03.15 | JUNCAO simples 100mm x 50mm |  | UNID | 14 | 35.71 | 499.94 | 0.01679%
8 | 1 | 1 | 08.02 |  |  | 08.02.03 | TRANSFORMADORES DE LINHA |  | UNID | 11 | 44.03 | 484.33 | 0.01627%
8 | 1 | 1 | 09.03 |  | 72628 | 09.03.21 | LUVA simples 100mm |  | UNID | 49 | 9.77 | 478.73 | 0.01608%
8 | 1 | 1 | 09.03 |  | 72547 | 09.03.09 | JOELHO 90 40mm |  | UNID | 92 | 5.09 | 468.28 | 0.01573%
8 | 1 | 1 | 08.04 |  | 68069 | 08.04.06 | HASTE COPPERWELD ∅ 5/8"X 2.40 m P/ ATERRAMENTO |  | UNID | 13 | 34.06 | 442.78 | 0.01487%
5 | 1 | 1 | 19 |  |  | 19.02 | Bancadas de aço inox |  |  |  |  | 438.0625 | 0.01472%
8 | 1 | 1 | 19.02 |  | 74050 | 19.02.01 | T4 - Tampo em aço inoxidável com bordas elevadas para retenção de líquidos, com testeira (h=5cm) e roda bancada (h=10cm) |  | M2 | 1.5 | 292.0417 | 438.0625 | 0.01472%
8 | 1 | 1 | 09.02 |  | 74176/001 | 09.02.14 | Registro de Pressao 3/4" |  | UNID | 6 | 69.7 | 418.2 | 0.01405%
11 | 1 | 1 | 08.03.03 |  |  | 08.03.03.05 | Unidade de ventilação |  | PÇ | 1 | 402.67 | 402.67 | 0.01353%
8 | 1 | 1 | 08.02 |  | 73860/008 | 08.02.07 | CABO DE 2.1/2mm² |  | UNID | 202 | 1.95 | 393.9 | 0.01323%
8 | 1 | 1 | 09.03 |  | 72609 | 09.03.18 | LIGACAO P/SAIDA W.C. 100mm |  | UNID | 11 | 35.71 | 392.81 | 0.0132%
8 | 1 | 1 | 09.03 |  | 72529 | 09.03.05 | JOELHO 45 40mm |  | UNID | 60 | 6.52 | 391.2 | 0.01314%
5 | 1 | 1 | 18 |  |  | 18.05 | Banho |  |  |  |  | 389.85 | 0.0131%
8 | 1 | 1 | 18.05 |  | 1367 | 18.05.01 | CH - Chuveiro de parede cromado |  | UNID | 3 | 129.95 | 389.85 | 0.0131%
8 | 1 | 1 | 09.02 |  | 74175/005 | 09.02.12 | Registro de Gaveta 2" |  | UNID | 3 | 124.85 | 374.55 | 0.01258%
8 | 1 | 1 | 09.03 |  | 72630 | 09.03.19 | LUVA simples 50mm |  | UNID | 72 | 5.12 | 368.64 | 0.01238%
8 | 1 | 1 | 18.01 |  |  | 18.01.05 | Assento poliéster para vaso sanitário convencional |  | UNID | 2 | 171.85 | 343.7 | 0.01155%
8 | 1 | 1 | 09.03 |  | 72466 | 09.03.24 | TE sanitario 75mm x 50mm |  | UNID | 18 | 18.65 | 335.7 | 0.01128%
11 | 1 | 1 | 09.02.31 |  | 73834/003 | 09.02.31.09 | Bomba jockey |  | UNID | 1 | 333.65 | 333.65 | 0.01121%
11 | 1 | 1 | 08.03.09 |  | 55865 | 08.03.09.07 | Eletroduto, vara 3,0m 1.1/2" (Inclusive conexoes) |  | M | 23 | 14.47 | 332.81 | 0.01118%
8 | 1 | 1 | 18.03 |  | 6150 | 18.03.05 | Sifão cromado para pia de cozinha |  | UNID | 4 | 80 | 320 | 0.01075%
11 | 1 | 1 | 09.02.31 |  |  | 09.02.31.12 | Cilindro de pressão |  | UNID | 1 | 298.87 | 298.87 | 0.01004%
8 | 1 | 1 | 09.02 |  | 75030/002 | 09.02.27 | Tubo PVC soldavel marrom 32mm |  | M | 18 | 16.53 | 297.54 | 0.009995%
11 | 1 | 1 | 10.01.03 |  | 74068/9 | 10.01.03.06 | Conjunto de ferragens para porta de correr com montagem por fora da alvenaria |  | CONJ | 1 | 295.3 | 295.3 | 0.00992%
8 | 1 | 1 | 09.01 |  | 72715 | 09.01.09 | Tê 90º Ø 2.1/2" |  | UNID | 4 | 73.55 | 294.2 | 0.009883%
11 | 1 | 1 | 08.01.37 |  | 74131/004 | 08.01.37.04 | QDC chapa para 10 posicoes com barramento trifásico |  | pç | 1 | 291.18 | 291.18 | 0.009782%
8 | 1 | 1 | 09.03 |  | 72631 | 09.03.20 | LUVA simples 75mm |  | UNID | 39 | 7.46 | 290.94 | 0.009774%
8 | 1 | 1 | 09.03 |  | 72609 | 09.03.17 | JUNCAO simples 100mm x100mm |  | UNID | 8 | 35.71 | 285.68 | 0.009597%
8 | 1 | 1 | 19.03 |  | 74111/001 | 19.03.04 | Tentos |  | M | 8.66 | 31.95 | 276.687 | 0.009295%
11 | 1 | 1 | 10.01.02 |  | 73910/011 | 10.01.02.06 | PD1 - Porta de correr, chapeada madeira, pintura esmalte sintético acetinado 90X210 cm |  | UNID | 1 | 263.92 | 263.92 | 0.008866%
8 | 1 | 1 | 08.04 |  | 72262 | 08.04.08 | CONECTOR DE PRESSÃO PARA AÇO CA-25 |  | UNID | 25 | 10.05 | 251.25 | 0.00844%
8 | 1 | 1 | 09.02 |  | 72581 | 09.02.08 | Joelho 90 soldavel 60mm |  | UNID | 11 | 22.64 | 249.04 | 0.008366%
8 | 1 | 1 | 08.04 |  | 73543 | 08.04.10 | ARRUELA DE BORRACHA PARA PRESILHAS |  | UNID | 503 | 0.49 | 246.47 | 0.00828%
8 | 1 | 1 | 18.06 |  | ACE-BAR-010 | 18.06.03 | BU - Barra para lavatório , formato "u", em aço galvanizado revestido com nylon / pvc ( pxl 52x67cm) |  | CONJ | 1 | 245.24 | 245.24 | 0.008238%
8 | 1 | 1 | 09.02 |  | 72808 | 09.02.15 | Te 90 sold.c/bucha latao na bolsa central 25mm x 3/4" |  | UNID | 9 | 5.19 | 46.71 | 0.001569%
8 |  | 0
8 | 1 | 1 | 09.02 |  | 72439 | 09.02.16 | Te 90 soldavel 25mm |  | UNID | 46 | 4.57 | 210.22 | 0.007062%
8 |  | 0
8 | 1 | 1 | 09.02 |  | 72340 | 09.02.17 | Te 90 soldavel 32mm |  | UNID | 1 | 6.31 | 6.31 | 0.000212%
8 |  | 0
8 | 1 | 1 | 09.02 |  | 72441 | 09.02.18 | Te 90 soldavel 40mm |  | UNID | 1 | 10.7 | 10.7 | 0.0003594%
8 |  | 0
8 | 1 | 1 | 09.02 |  | 72443 | 09.02.19 | Te 90 soldavel 60mm |  | UNID | 2 | 29.72 | 59.44 | 0.001997%
8 |  | 0
8 | 1 | 1 | 09.02 |  | 72451 | 09.02.20 | Te de reducao 90 soldavel 32mm x 25mm |  | UNID | 6 | 8.1 | 48.6 | 0.001633%
8 |  | 0
8 | 1 | 1 | 09.02 |  | 74452 | 09.02.21 | Te de reducao 90 soldavel 40mm x 32mm |  | UNID | 18 | 9.68 | 174.24 | 0.005853%
8 |  | 0
8 | 1 | 1 | 09.02 |  | 72454 | 09.02.22 | Te de reducao 90 soldavel 50mm x 25mm |  | UNID | 2 | 12.3 | 24.6 | 0.0008264%
8 |  | 0
8 | 1 | 1 | 08.05 |  |  | 08.05.06 | AVISADOR LUMINOSO |  | UNID | 3 | 81.33 | 243.99 | 0.008196%
8 | 1 | 1 | 18.04 |  | 6150 | 18.04.04 | Sifão cromado para tanque |  | UNID | 3 | 80 | 240 | 0.008062%
8 | 1 | 1 | 09.03 |  | 72461 | 09.03.25 | TE sanitario 100mm x 50mm |  | UNID | 10 | 23.26 | 232.6 | 0.007814%
8 | 1 | 1 | 09.03 |  | 72541 | 09.03.04 | CURVA 90 curta 100mm |  | UNID | 11 | 19.79 | 217.69 | 0.007313%
11 | 1 | 1 | 09.02.31 |  |  | 09.02.31.11 | Manômetro |  | UNID | 2 | 92.97 | 185.94 | 0.006246%
8 | 1 | 1 | 08.05 |  |  | 08.05.05 | AVISADOR SONORO TIPO SIRENE. |  | UNID | 3 | 60.67 | 182.01 | 0.006114%
11 | 1 | 1 | 08.03.05 |  | 83378 | 08.03.05.01 | Caixa PVC 4x2" |  | PÇ | 37 | 4.88 | 180.56 | 0.006066%
11 | 1 | 1 | 08.03.04 |  |  | 08.03.04.02 | Bandeja deslizante perfurada |  | PÇ | 1 | 177.71 | 177.71 | 0.00597%
8 | 1 | 1 | 09.02 |  | 72788 | 09.02.03 | Adaptador sold.curto c/bolsa e rosca 60mm x 2" |  | UNID | 5 | 35.06 | 175.3 | 0.005889%
8 | 1 | 1 | 18.02 |  | 74123/001 | 18.02.03 | CS - Torneira para lavatório bica alta mesa com fechamento automático, cromada |  | UNID | 3 | 56.02 | 168.06 | 0.005646%
8 | 1 | 1 | 09.02 |  | 74175/001 | 09.02.11 | Registro de Gaveta 1" |  | UNID | 2 | 81.04 | 162.08 | 0.005445%
11 | 1 | 1 | 09.02.31 |  | 73795/004 | 09.02.31.06 | Válvula de retenção |  | UNID | 2 | 79.9 | 159.8 | 0.005368%
8 | 1 | 1 | 08.05 |  |  | 08.05.03 | ACIONADOR MANUAL DO SISTEMA DE ALARME. |  | UNID | 3 | 52.67 | 158.01 | 0.005308%
11 | 1 | 1 | 09.02.31 |  | 73796/003 | 09.02.31.05 | Válvula de bloqueio |  | UNID | 2 | 78.48 | 156.96 | 0.005273%
8 | 1 | 1 | 18.04 |  | 73949/001 | 18.04.02 | TQ - Torneira cozinha parede bica móvel, acionamento por alavanca |  | UNID | 3 | 51.66 | 154.98 | 0.005206%
8 | 1 | 1 | 08.05 |  |  | 08.05.08 | CAIXA DE PVC REDONDA PARA LIGAÇÃO. |  | UNID | 58 | 2.61 | 151.38 | 0.005085%
11 | 1 | 1 | 08.03.04 |  |  | 08.03.04.04 | Guias de cabos vertical |  | PÇ | 1 | 141.69 | 141.69 | 0.00476%
8 | 1 | 1 | 18.03 |  | 6152 | 18.03.04 | Válvula de aço inox para pia americana |  | UNID | 4 | 34.17 | 136.68 | 0.004592%
8 | 1 | 1 | 09.03 |  | 72632 | 09.03.22 | LUVA simples 150mm |  | UNID | 9 | 14.85 | 133.65 | 0.00449%
8 | 1 | 1 | 08.04 |  | 72262 | 08.04.14 | TERMINAL COMPRESSÃO 35 mm² |  | UNID | 13 | 10.05 | 130.65 | 0.004389%
8 | 1 | 1 | 09.03 |  | 72561 | 09.03.06 | JOELHO 45 50mm |  | UNID | 14 | 8.01 | 112.14 | 0.003767%
8 | 1 | 1 | 18.06 |  | 73949/008 | 18.06.01 | Torneira de limpeza com bico rosqueado |  | UNID | 5 | 22.02 | 110.1 | 0.003699%
8 | 1 | 1 | 09.01 |  | 72677 | 09.01.08 | Nipel duplo Ø2.1/2" |  | UNID | 3 | 33.64 | 100.92 | 0.00339%
11 | 1 | 1 | 08.03.06 |  | 73542 | 08.03.06.04 | Parafuso fenda galvan. cab. panela4,2x32mm autoatarrachante |  | PÇ | 175 | 0.57 | 99.75 | 0.003351%
8 | 1 | 1 | 09.01 |  | 72658 | 09.01.07 | Luva Ø2.1/2" |  | UNID | 2 | 49.55 | 99.1 | 0.003329%
11 | 1 | 1 | 08.03.03 |  |  | 08.03.03.04 | Tampa inferior bipartida |  | PÇ | 1 | 95.53 | 95.53 | 0.003209%
8 | 1 | 1 | 09.01 |  | 73775/001 | 09.01.04 | Extintor de pó químico PQS-4Kg, classe BC |  | UNID | 1 | 94.06 | 94.06 | 0.00316%
8 | 1 | 1 | 09.03 |  | 72557 | 09.03.08 | JOELHO 45 100mm |  | UNID | 6 | 15.27 | 91.62 | 0.003078%
8 | 1 | 1 | 08.04 |  |  | 08.04.12 | REBITE POP ∅ 3/16"x30mm |  | UNID | 503 | 0.18 | 90.54 | 0.003042%
8 | 1 | 1 | 08.02 |  | 83338 | 08.02.04 | CAIXA DE PVC REDONDA PARA LIGAÇÃO. |  | UNID | 11 | 8.23 | 90.53 | 0.003041%
11 | 1 | 1 | 08.03.06 |  | 73543 | 08.03.06.02 | Bucha de nylonS6 |  | PÇ | 175 | 0.49 | 85.75 | 0.002881%
8 | 1 | 1 | 18.03 |  | 11684 | 18.03.03 | Ligação flexível cromada 40cm |  | UNID | 4 | 21.38 | 85.52 | 0.002873%
8 | 1 | 1 | 09.03 |  | 72603 | 09.03.13 | JUNCAO simples 50mm x 50mm |  | UNID | 8 | 10.39 | 83.12 | 0.002792%
11 | 1 | 1 | 09.02.31 |  | 73796/003 | 09.02.31.07 | Válvula de governo |  | UNID | 1 | 78.48 | 78.48 | 0.002636%
8 | 1 | 1 | 09.03 |  | 72609 | 09.03.16 | JUNCAO simples 100mm x 75mm |  | UNID | 2 | 35.71 | 71.42 | 0.002399%
8 | 1 | 1 | 09.02 |  | 75030/004 | 09.02.29 | Tubo PVC soldavel marrom 50mm |  | M | 3 | 23.27 | 69.81 | 0.002345%
8 | 1 | 1 | 09.03 |  | 72463 | 09.03.23 | TE sanitario 50mm x 50mm |  | UNID | 6 | 11.03 | 66.18 | 0.002223%
8 | 1 | 1 | 09.02 |  | 72875 | 09.02.02 | Adaptador sold.curto c/bolsa e rosca 32mm x 1" |  | UNID | 3 | 16.95 | 50.85 | 0.001708%
[5 empty] | 11684 | 18.01.04 | Ligação flexível cromada 40cm |  | UNID | 2 | 21.38 | 42.76 | 0.001436%
8 | 1 | 1 | 09.03 |  | 72294 | 09.03.03 | CAP/TAMPAO 75mm |  | UNID | 6 | 6.71 | 40.26 | 0.001352%
8 | 1 | 1 | 18.04 |  | 6154 | 18.04.03 | Válvula cromada para tanque |  | UNID | 3 | 12.25 | 36.75 | 0.001235%
11 | 1 | 1 | 08.03.06 |  | 73542 | 08.03.06.03 | Parafuso fenda galvan. cab. panela2,9x25mm autoatarrachante |  | PÇ | 64 | 0.57 | 36.48 | 0.001225%
8 | 1 | 1 | 09.03 |  | 75562 | 09.03.07 | JOELHO 45 75mm |  | UNID | 3 | 12.05 | 36.15 | 0.001214%
11 | 1 | 1 | 08.03.09 |  |  | 08.03.09.03 | Braçadeira galvan. tipo cunha1.1/4" |  | PÇ | 54 | 0.59 | 31.86 | 0.00107%
8 | 1 | 1 | 09.02 |  | 72577 | 09.02.07 | Joelho 90 soldavel 40mm |  | UNID | 4 | 7.89 | 31.56 | 0.00106%
11 | 1 | 1 | 08.03.06 |  | 73543 | 08.03.06.01 | Bucha de nylonS4 |  | PÇ | 64 | 0.49 | 31.36 | 0.001053%
8 | 1 | 1 | 08.01 |  | 83378 | 08.01.12 | Caixa p/ tomada de piso 4"x4" c/ anel de regulagem |  | pç | 6 | 4.88 | 29.28 | 0.0009836%
11 | 1 | 1 | 08.03.09 |  |  | 08.03.09.01 | Braçadeira galvan. tipo cunha1" |  | PÇ | 77 | 0.32 | 24.64 | 0.0008277%
8 | 1 | 1 | 09.02 |  | 72458 | 09.02.25 | Te de reducao 90 soldavel 60mm x 50mm |  | UNID | 1 | 22.9 | 22.9 | 0.0007693%
11 | 1 | 1 | 08.03.09 |  |  | 08.03.09.04 | Braçadeira galvan. tipo cunha2" |  | PÇ | 24 | 0.88 | 21.12 | 0.0007095%
8 | 1 | 1 | 09.03 |  | 72603 | 09.03.12 | JUNCAO invertida 50mm x 50mm |  | UNID | 2 | 10.39 | 20.78 | 0.0006981%
8 | 1 | 1 | 09.02 |  | 72457 | 09.02.24 | Te de reducao 90 soldavel 60mm x 40mm |  | UNID | 1 | 19.9 | 19.9 | 0.0006685%
11 | 1 | 1 | 08.03.09 |  |  | 08.03.09.05 | Braçadeira galvan. tipo cunha3/4" |  | PÇ | 64 | 0.28 | 17.92 | 0.000602%
11 | 1 | 1 | 08.03.04 |  |  | 08.03.04.03 | Guia de cabos simples |  | PÇ | 1 | 16.99 | 16.99 | 0.0005707%
8 | 1 | 1 | 09.02 |  | 72455 | 09.02.23 | Te de reducao 90 soldavel 50mm x 32mm |  | UNID | 1 | 16.01 | 16.01 | 0.0005378%
8 | 1 | 1 | 09.02 |  | 72643 | 09.02.10 | Luva soldavel e c/ rosca 25mm x 3/4" |  | UNID | 6 | 2.61 | 15.66 | 0.0005261%
8 | 1 | 1 | 09.02 |  | 72575 | 09.02.06 | Joelho 90 soldavel 32mm |  | UNID | 3 | 5.02 | 15.06 | 0.0005059%
11 | 1 | 1 | 08.03.09 |  |  | 08.03.09.02 | Braçadeira galvan. tipo cunha1.1/2" |  | PÇ | 22 | 0.67 | 14.74 | 0.0004952%
8 | 1 | 1 | 08.01 |  | 72335 | 08.01.14 | Espelho cego redondo |  | pç | 6 | 2.31 | 13.86 | 0.0004656%
8 | 1 | 1 | 09.03 |  | 72562 | 09.03.11 | JOELHO 90 75mm |  | UNID | 1 | 12.05 | 12.05 | 0.0004048%
8 | 1 | 1 | 08.04 |  |  | 08.04.11 | SILICONE PARA MELHORAR VEDAÇÃO |  | LITRO | 2 | 4.62 | 9.24 | 0.0003104%
8 | 1 | 1 | 08.04 |  |  | 08.04.15 | PARAFUSO INOX R/M 1/4" x 1.1/4" |  | UNID | 13 | 0.65 | 8.45 | 0.0002839%
11 | 1 | 1 | 08.03.04 |  |  | 08.03.04.05 | Kit pés niveladores |  | PÇ | 1 | 7 | 7 | 0.0002352%
8 | 1 | 1 | 09.02 |  | 72602 | 09.02.09 | Joelho reducao 90 soldavel 40mm x 32mm |  | UNID | 1 | 5.93 | 5.93 | 0.0001992%
8 | 1 | 1 | 08.04 |  |  | 08.04.17 | ARRUELA INOX 1/4" |  | UNID | 13 | 0.15 | 1.95 | 6.551e-05%
8 | 1 | 1 | 08.04 |  |  | 08.04.16 | PORCA INOX 1/4" |  | UNID | 13 | 0.14 | 1.82 | 6.114e-05%
11 | 1 | 1 | 08.03.03 |  |  | 08.03.03.02 | Perfil de montagem - Incluído no item 08.03.03.02 |  | PÇ | 1 |  | 0 | 0%
8 | 1 | 5 | 08.03 |  |  | 08.03.04 | Rack aberto 19" | [5 empty] | 0%
8 | 1 | 1 | 08.03 |  |  | 08.03.05 | Cabeamento - Acessórios p/ eletrodutos | [5 empty] | 0%
8 | 1 | 4 | 08.03 |  |  | 08.03.06 | Cabeamento - Acessórios uso geral | [5 empty] | 0%
11 | 1 | 1 | 10.01.02 |  | 73934/002 | 10.01.02.07 | PH1 - Porta chapeada madeira, 2 folhas (70+70), pintura esm. sintético acetinado 140X210 cm |  | UNID |  | 597.74 | 0 | 0%
8 | 1 | 1 | 13.02 |  |  | 13.02.03 | Sintéticos e Vinílicos |  |  |  |  | 0 | 0%
11 | 1 | 1 | 13.02.03 |  | 72186 | 13.02.03.02 | P03 - Piso vinílico (2mm), homogêneo, com IQ PUR (poliuretano reforçado), em manta, com juntas soldadas, grupo de abrasão "t", classificação para uso comercial 34 , revestimento bacteriostático e fungistático |  | M2 |  | 73.74 | 0 | 0%
8 | 1 | 1 | 16.01 |  | 74001/1 | 16.01.03 | Reboco |  | M2 |  | 12.13 | 0 | 0%
2 |  | 0
2 |  | 8
2 |  | 19
2 |  | 5
2 |  | 6
11 |  | 0
11 |  | 0
5 |  | 1
8 |  | 0
2 |  | 5
5 |  | 0
5 |  | 0
5 |  | 0
2 |  | 9
2 |  | 144
5 |  | 52
8 |  | 0
8 |  | 0
8 |  | 0
8 |  | 0
8 |  | 0
8 |  | 0
8 |  | 0
8 |  | 0
11 |  | 0
11 |  | 0
5 |  | 6
8 |  | 0
8 |  | 0
8 |  | 0
8 |  | 0
8 |  | 0
5 |  | 56
11 |  | 0
11 |  | 0
11 |  | 0
8 |  | 5
11 |  | 0
11 |  | 0
11 |  | 0
11 |  | 0
11 |  | 0
8 |  | 1
11 |  | 0
8 |  | 4
11 |  | 0
11 |  | 0
11 |  | 0
11 |  | 0
11 |  | 0
11 |  | 0
11 |  | 0
11 |  | 0
11 |  | 0
11 |  | 0
11 |  | 0
11 |  | 0
5 |  | 17
8 |  | 0
8 |  | 0
8 |  | 0
8 |  | 0
8 |  | 0
8 |  | 0
8 |  | 0
8 |  | 0
8 |  | 0
8 |  | 0
8 |  | 0
8 |  | 0
5 |  | 8
8 |  | 0
8 |  | 0
8 |  | 0
8 |  | 0
8 |  | 0
8 |  | 0
8 |  | 0
8 |  | 0
2 |  | 92
5 |  | 10
8 |  | 0
8 |  | 0
8 |  | 0
8 |  | 0
8 |  | 0
8 | 1 | 4 | 10.02 |  |  | 10.02.03 | Portas |  |  |  |  | 43324.4471 | 1.455%
8 |  | 4
11 | 1 | 1 | 10.02.03 |  | 73809/001 | 10.02.03.01 | PH3 - Porta 2fls (70+70 cm) em quadro de alumínio anodizado fosco e vidro incolor 6mm 140X210 cm |  | M2 | 5.88 | 400.67 | 2355.9396 | 0.07914% | 2
11 |  | 0 | [7 empty] | 0
11 | 1 | 1 | 10.02.03 |  | 73809/002 | 10.02.03.02 | PJ1 - Porta 2fls (80+80 cm), em quadro de alumínio anodizado fosco e vidro incolor 6mm 160X250 cm |  | M2 | 8 | 400.67 | 3205.36 | 0.1077% | 2
11 |  | 0 | [7 empty] | 0
11 | 1 | 1 | 10.02.03 |  | 73809/003 | 10.02.03.03 | PJ2 - Porta 2fls (80+80 cm) de correr, em quadro de alumínio anodizado fosco e vidro incolor 6mm 160X210 cm |  | M2 | 23.52 | 400.67 | 9423.7584 | 0.3166% | 7
11 |  | 0 | [7 empty] | 0
11 | 1 | 1 | 10.02.03 |  | 73809/004 | 10.02.03.04 | D4 - Esquadria em alumínio anodizado fosco, perfil extrudado e vidro incolor |  | M2 | 70.73 | 400.67 | 28339.3891 | 0.952% | 70.73
11 |  | 0
8 | 1 | 17 | 10.02 |  |  | 10.02.04 | Janelas |  |  |  |  | 53048.708 | 1.782%
8 |  | 17
11 | 1 | 1 | 10.02.04 |  | 73809/004 | 10.02.04.01 | JAN 01 - Esquadria tipo maximo ar com bandeira fixa, em alumínio anodizado fosco, perfil extrudado e vidro laminado 6mm incolor 220X100 cm |  | M2 | 0 | 400.67 | 0 | 0%
11 |  | 0
11 | 1 | 1 | 10.02.04 |  | 73809/004 | 10.02.04.02 | JAN 02 - Esquadria tipo maximo ar, em alumínio anodizado fosco, perfil extrudado e vidro laminado 6mm incolor 160X70 cm |  | M2 | 0 | 400.67 | 0 | 0%
11 |  | 0
11 | 1 | 1 | 10.02.04 |  | 73809/004 | 10.02.04.03 | JAN 03 - Esquadria de correr, em alumínio anodizado fosco, perfil extrudado e vidro laminado 6mm incolor 200x100 cm |  | M2 | 2 | 400.67 | 801.34 | 0.02692% | 1
11 |  | 0
11 | 1 | 1 | 10.02.04 |  | 73809/004 | 10.02.04.04 | JAN 04 - Esquadria tipo basculante, em alumínio anodizado fosco, perfil extrudado e vidro laminado 6mm incolor 180X190 cm |  | M2 | 6.84 | 400.67 | 2740.5828 | 0.09206% | 2
11 |  | 0
11 | 1 | 1 | 10.02.04 |  | 73809/004 | 10.02.04.05 | JAN 01 - Esquadria tipo maximo ar com bandeira fixa, em alumínio anodizado fosco, perfil extrudado e vidro laminado 6mm incolor 200X100 cm |  | M2 | 64 | 400.67 | 25642.88 | 0.8614% | 32
11 |  | 0
11 | 1 | 1 | 10.02.04 |  | 73809/004 | 10.02.04.06 | JAN 02 - Esquadria tipo maximo ar, em alumínio anodizado fosco, perfil extrudado e vidro laminado 6mm incolor 100X50 cm |  | M2 | 4 | 400.67 | 1602.68 | 0.05384% | 8
11 |  | 0
11 | 1 | 1 | 10.02.04 |  | 73809/004 | 10.02.04.07 | JAN 02 - Esquadria tipo maximo ar, em alumínio anodizado fosco, perfil extrudado e vidro laminado 6mm incolor 200X50 cm |  | M2 | 1 | 400.67 | 400.67 | 0.01346% | 1
11 |  | 0
11 | 1 | 1 | 10.02.04 |  | 73809/004 | 10.02.04.08 | JAN 01 - Esquadria tipo maximo ar com bandeira fixa, em alumínio anodizado fosco, perfil extrudado e vidro laminado 6mm incolor 180X100 cm |  | M2 | 0 | 400.67 | 0 | 0%
11 |  | 0
11 | 1 | 1 | 10.02.04 |  | 73809/004 | 10.02.04.09 | JAN 04 - Esquadria tipo basculante, em alumínio anodizado fosco, perfil extrudado e vidro laminado 6mm incolor 210X190 cm |  | M2 | 7.98 | 400.67 | 3197.3466 | 0.1074% | 2
11 |  | 0
11 | 1 | 1 | 10.02.04 |  | 73809/004 | 10.02.04.10 | JAN 04 - Esquadria tipo basculante, em alumínio anodizado fosco, perfil extrudado e vidro laminado 6mm incolor 450X190 cm |  | M2 | 17.1 | 400.67 | 6851.457 | 0.2302% | 2
11 |  | 0
11 | 1 | 1 | 10.02.04 |  | 73809/004 | 10.02.04.11 | JAN 04 - Esquadria tipo basculante, em alumínio anodizado fosco, perfil extrudado e vidro laminado 6mm incolor 150X190 cm |  | M2 | 2.85 | 400.67 | 1141.9095 | 0.03836% | 1
11 |  | 0
11 | 1 | 1 | 10.02.04 |  | 73809/004 | 10.02.04.12 | JAN 01 - Esquadria tipo maximo ar com bandeira fixa, em alumínio anodizado fosco, perfil extrudado e vidro laminado 6mm incolor 70X100 cm |  | M2 | 0.7 | 400.67 | 280.469 | 0.009422% | 1
11 |  | 0
11 | 1 | 1 | 10.02.04 |  | 73809/004 | 10.02.04.13 | JAN 04 - Esquadria tipo basculante, em alumínio anodizado fosco, perfil extrudado e vidro laminado 6mm incolor 720X220 cm |  | M2 | 15.84 | 400.67 | 6346.6128 | 0.2132% | 1
11 |  | 0
11 | 2 | 1 | 10.02.04 |  | 73809/004 | 10.02.04.14 | JAN 04 - Esquadria tipo basculante, em alumínio anodizado fosco, perfil extrudado e vidro laminado 6mm incolor 150X220 cm |  | M2 | 6.6 | 400.67 | 2644.422 | 0.08883% | 2
11 |  | 1
11 | 1 | 1 | 10.02.04 |  | 73809/004 | 10.02.04.15 | JAN 01 - Esquadria tipo maximo ar com bandeira fixa, em alumínio anodizado fosco, perfil extrudado e vidro laminado 6mm incolor 100X100 cm |  | M2 | 2 | 400.67 | 801.34 | 0.02692% | 2
11 |  | 0
11 | 1 | 1 | 10.02.04 |  | 73809/004 | 10.02.04.16 | JAN 01 - Esquadria tipo maximo ar com bandeira fixa, em alumínio anodizado fosco, perfil extrudado e vidro laminado 6mm incolor 200X50 cm |  | M2 | 1 | 400.67 | 400.67 | 0.01346% | 1
11 |  | 0
11 | 2 | 1 | 10.02.04 |  | 73809/004 | 10.02.04.14 | JAN 02 - Esquadria tipo basculante, em alumínio anodizado fosco, perfil extrudado e vidro laminado 6mm incolor 70x70 cm |  | M2 | 0.49 | 400.67 | 196.3283 | 0.006595% | 1
11 |  | 0
5 | 1 | 3 | 10 |  |  | 10.03 | Esquadrias de aço |  |  |  |  | 18169.5914 | 0.6104%
5 |  | 3
8 | 1 | 2 | 10.03 |  |  | 10.03.01 | Corrimaos e guarda corpos |  |  |  |  | 18169.5914 | 0.6104%
8 |  | 2
11 | 2 | 1 | 10.03.01 |  | 74072/001 | 10.03.01.01 | CO - Corrimão tubular (∅ 1x1/4") em aço com pintura automotiva |  | M | 170.86 | 53.78 | 9188.8508 | 0.3087%
11 |  | 1
11 | 2 | 1 | 10.03.01 |  | 74195/001 | 10.03.01.01 | GC - Guarda-corpo / corrimão tubular + montantes vigas "i" e cabo de aço |  | M | 41.97 | 213.98 | 8980.7406 | 0.3017%
11 |  | 0
5 | 1 | 1 | 10 |  |  | 10.04 | Cortinas vinílicas |  |  |  |  | 13608 | 0.4571%
5 |  | 1
8 | 1 | 1 | 10.04 |  |  | 10.04.01 | Cortinas vinílicas |  | m2 | 34.02 | 400 | 13608 | 0.4571%
8 |  | 0
8 |  | 0
8 |  | 0
5 | 1 | 2 | 11 |  |  | 11.01 | Esquadrias de vidro |  |  |  |  | 9408.4494 | 0.3161%
5 |  | 2
8 | 1 | 1 | 11.01 |  | 73838/001 | 11.01.01 | PC5 - Porta em vidro temperado 10mm, com puxador em aço inoxidável, e mola hidráulica no piso 80X210 cm |  | M2 | 5.04 | 1317.71 | 6641.2584 | 0.2231% | 3
8 |  | 0
8 | 1 | 1 | 11.01 |  | 73838/001 | 11.01.02 | PE1 - Porta de correr, em vidro temperado 10mm, com puxador em aço inoxidável 100X210 cm |  | M2 | 2.1 | 1317.71 | 2767.191 | 0.09296% | 1
8 |  | 0
5 | 1 | 2 | 11 |  |  | 11.02 | Vidraçaria |  |  |  |  | 49999.3397 | 1.68%
5 |  | 2
8 | 1 | 1 | 11.02 |  | 72121 | 11.02.02 | Vidro incolor laminado esp. 6mm |  | M2 | 240.04 | 180.53 | 43334.4212 | 1.456%
8 |  | 0
8 | 1 | 1 | 11.02 |  | 72120 | 11.02.03 | D2 - Divisória em vidro temperado 12mm |  | M2 | 43.65 | 152.69 | 6664.9185 | 0.2239%
8 |  | 0
8 |  | 0
8 |  | 0
5 | 1 | 3 | 12 |  |  | 12.01 | Armarios |  |  |  |  | 5783.9027 | 0.1943%
5 |  | 3
8 | 1 | 1 | 12.01 |  | SEE-ARM-005 | 12.01.01 | A1 - Armário modulado sob bancada em mdf, com revestimento em laminado texturizado branco e puxador tipo "alça" em aço escovado 235x55 cm |  | M2 | 5.17 | 311.2637 | 1609.2335 | 0.05406% | 4
8 |  | 0
8 | 1 | 1 | 12.01 |  | SEE-ARM-005 | 12.01.02 | A2 - Armário modulado de parede em mdf, com revestimento em laminado texturizado branco e puxador tipo "alça" em aço escovado 244x70 cm |  | M2 | 6.832 | 311.2637 | 2126.5538 | 0.07144% | 4
8 |  | 0
8 | 1 | 1 | 12.01 |  | SEE-ARM-005 | 12.01.03 | T3 - tampo (h = 75 cm) em mdf (20 mm) revestido com laminado melamínico post-forming na cor branca |  | M2 | 6.58 | 311.2637 | 2048.1154 | 0.0688% | 6.58
8 |  | 0
8 |  | 0
5 |  | 44
5 | 1 | 1 | 13 |  |  | 13.01 | Serviços complentares ao piso |  |  |  |  | 17616.306 | 0.5918%
5 |  | 1
8 | 1 | 1 | 13.01 |  | 84171 | 13.01.01 | Camada de regularização com argamassa de cimento e areia |  | M2 | 1432.22 | 12.3 | 17616.306 | 0.5918%
8 |  | 0
5 | 1 | 9 | 13 |  |  | 13.02 | Pisos internos |  |  |  |  | 174604.5786 | 5.866%
5 |  | 9
8 | 1 | 4 | 13.02 |  |  | 13.02.01 | Cerâmicos |  |  |  |  | 19422.1866 | 0.6525%
8 |  | 4
11 | 1 | 1 | 13.02.01 |  | 6060 | 13.02.01.01 | P01 - Piso ceramico 45 X 45 cm cor champagne matte |  | M2 | 62.44 | 32.21 | 2011.1924 | 0.06756%
11 |  | 0
11 | 1 | 1 | 13.02.01 |  | 73764/001 | 13.02.01.02 | Piso intertravado para Pátio/ Área convivência externa |  | M2 | 218.862 | 60.45 | 13230.2079 | 0.4444%
11 |  | 0
8 |  | 0
8 |  | 0
8 |  | 0
8 |  | 0
8 |  | 0
8 |  | 0
8 |  | 0
8 |  | 0
8 |  | 0
8 |  | 0
8 |  | 0
8 |  | 0
8 |  | 0
8 |  | 0
8 |  | 0
8 |  | 0
8 |  | 0
8 |  | 0
8 |  | 0
8 |  | 0
8 |  | 0
8 |  | 0
8 |  | 13
11 |  | 0
11 |  | 0
11 |  | 0
11 |  | 0
11 |  | 0
11 |  | 0
11 |  | 0
11 |  | 0
11 |  | 0
11 |  | 0
11 |  | 0
11 |  | 0
11 |  | 0
5 |  | 31
8 |  | 0
8 |  | 0
8 |  | 0
8 |  | 0
8 |  | 0
8 |  | 0
8 |  | 0
8 |  | 0
8 |  | 0
8 |  | 0
8 |  | 0
8 |  | 0
8 |  | 0
8 |  | 0
8 |  | 0
8 |  | 0
8 |  | 0
8 |  | 0
8 |  | 0
8 |  | 0
8 |  | 0
8 |  | 0
8 |  | 0
8 |  | 0
8 |  | 0
8 |  | 0
8 |  | 0
8 |  | 0
8 |  | 0
8 |  | 0
8 |  | 0
5 |  | 3
8 |  | 0
8 |  | 0
8 |  | 0
2 |  | 50
5 |  | 19
8 |  | 1
11 |  | 0
8 |  | 10
11 |  | 0
11 |  | 0
11 |  | 0
11 |  | 0
11 |  | 0
11 |  | 0
11 |  | 0
11 |  | 0
11 |  | 0
11 |  | 0
8 |  | 5
11 |  | 1
11 |  | 0
11 |  | 0
11 |  | 0
11 |  | 0
5 |  | 23
2 |  | 6
2 |  | 4
2 |  | 17
11 |  | 1
11 |  | 0
8 |  | 1
11 |  | 0
8 |  | 1
11 |  | 0
5 |  | 4
8 |  | 1
11 |  | 0
8 |  | 1
11 |  | 0
2 |  | 5
5 |  | 4
8 |  | 0
8 |  | 0
8 |  | 0
8 |  | 0
2 |  | 9
5 |  | 8
8 |  | 3
11 |  | 0
11 |  | 0
11 |  | 0
8 |  | 3
11 |  | 0
11 |  | 0
11 |  | 0
2 |  | 9
5 |  | 4
8 |  | 0
8 |  | 0
8 |  | 0
8 |  | 0
5 |  | 1
8 |  | 0
5 |  | 1
8 |  | 0
2 |  | 2
5 |  | 0
5 |  | 0
2 |  | 35
5 |  | 7
8 |  | 0
8 |  | 0
8 |  | 0
8 |  | 0
5 |  | 7
8 |  | 0
8 |  | 0
8 |  | 0
8 |  | 0
8 |  | 0
8 |  | 0
8 |  | 0
5 |  | 5
8 |  | 0
8 |  | 0
8 |  | 0
8 |  | 0
8 |  | 0
5 |  | 4
8 |  | 0
8 |  | 0
8 |  | 0
8 |  | 0
5 |  | 1
8 |  | 0
5 |  | 5
8 |  | 0
8 |  | 0
8 |  | 0
8 |  | 0
8 |  | 0
2 |  | 9
5 |  | 1
8 |  | 0
5 |  | 1
8 |  | 0
5 |  | 4
8 |  | 0
8 |  | 0
8 |  | 0
8 |  | 0
2 |  | 8
5 |  | 3
8 |  | 0
8 |  | 0
8 |  | 0
5 |  | 3
8 |  | 0
8 |  | 0
8 |  | 0
5 | 1 | 1 | 21 |  |  | 21.01 | Serviços de Paisagismo |  |  |  |  | 1709.8864 | 0.05744%
5 |  | 1
8 | 1 | 1 | 21.01 |  | 74236/1 | 21.01.01 | Plantio de grama esmeralda |  | M2 | 199.52 | 8.57 | 1709.8864 | 0.05744%
8 |  | 0
2 |  | 2
2 |  | 2
5 | 1 | 1 | 22 |  |  | 22.01 | Limpeza Final da Obra |  |  |  |  | 1448.9524 | 0.04867%
5 |  | 1
8 | 1 | 1 | 22.01 |  | 9537 | 22.01.01 | Limpeza de obra |  | M2 | 1168.51 | 1.24 | 1448.9524 | 0.04867%
8 |  | 0

## Curva ABC - Tipo 5 (hidden)
| Campo de Cálculo | [5 empty] | Planilha orçamentária - CER II - Tipo 5 |  |  |  | Data base: | 2013-10-01
5 | 2
Levantamento específico
|  |  |  | 2 |  | Formula lateral
Formula horizontal
Proporcionalidade
2 | 2 |  | 477 | 477 |  | Identico pra todos |  |  |  | Área total | 1451.21 | 2404.3104
1900-01-04
#NAME?
C2 | Cod | Itens Filhos | Cod. Pai | Linha CPU | Código SINAPI | Item | Descrição / Serviço | Observação | Un | Qtd | Unit. | Total (R$) | %
[7 empty] | TOTAL |  |  |  |  | 3489159.3298
2 | 1 | 1 |  |  |  | 01 | BDI |  |  |  | 25% | 697831.866 | 20%
2 | 1 | 19 |  |  |  | 03 | INFRA ESTRUTURA |  |  |  |  | 499234.1192 | 14.31%
2 | 1 | 5 |  |  |  | 04 | SUPER ESTRUTURA |  |  |  |  | 433258.32 | 12.42%
2 | 1 | 5 |  |  |  | 06 | COBERTURA |  |  |  |  | 273564.4884 | 7.84%
5 | 1 | 4 | 02 |  |  | 02.01 | Barracão de obras |  |  |  |  | 8481.9 | 0.2431%
5 |  | 4
8 | 1 | 1 | 02.01 |  | 73805/001 | 02.01.01 | Barracão de obras para alojamento ou escritório, piso em pinho de 3º, paredes em compensado esp. 10mm e cobertura em telha amianto esp. 6mm, incluindo instalações elétricas e esquadrias |  | M2 | 15 | 186.9 | 2803.5 | 0.08035%
8 |  | 0
8 | 1 | 1 | 02.01 |  | 74210/001 | 02.01.02 | Barracão para depósito em tábuas de madeira, cobertura em fibrocimento esp. 4mm, incluindo piso em argamassa traço 1:6 (cimento e areia) |  | M2 | 12 | 235.11 | 2821.32 | 0.08086%
8 |  | 0
8 | 1 | 1 | 02.01 |  | 74242/001 | 02.01.03 | Barracão de obra para banheiro em chapa de madeira compensada, cobertura em fibrocimetno esp. 4mm, incluindo instalações hidro-sanitarias e elétricas |  | M2 | 12 | 135.81 | 1629.72 | 0.04671%
8 |  | 0
8 | 1 | 1 | 02.01 |  | 74209/001 | 02.01.04 | Placa de obra em capa de aço galvanizado |  | M2 | 6 | 204.56 | 1227.36 | 0.03518%
8 |  | 0
5 | 1 | 2 | 02 |  |  | 02.02 | Equipe técnica |  |  |  |  | 212190 | 6.081%
5 |  | 2
8 | 1 | 1 | 02.02 |  | 2707 | 02.02.01 | Engenheiro ou arquiteto Pleno (12 meses x 110 horas) |  | H | 1320 | 106.15 | 140118 | 4.016%
8 |  | 0
8 | 1 | 1 | 02.02 |  | 4083 | 02.02.02 | Feitor ou encarregado geral (12 meses x 220 horas) |  | H | 2640 | 27.3 | 72072 | 2.066%
8 |  | 0
2 | 1 | 144 |  |  |  | 08 | INSTALAÇÕES ELÉTRICAS PREDIAIS |  |  |  |  | 237724.31 | 6.813%
2 | 1 | 17 |  |  |  | 13 | PISOS E PAVIMENTAÇÃO INTERNA |  |  |  |  | 231707.6559 | 6.641%
5 | 1 | 6 | 03 |  |  | 03.01 | Fundação Profunda |  |  |  |  | 335523.88 | 9.616%
5 |  | 6
8 | 1 | 5 | 03.01 |  |  | 03.01.01 | Estacas Escavadas |  |  |  |  | 335523.88 | 9.616%
8 |  | 5
11 | 1 | 1 | 03.01.01 |  | 72872 | 03.01.01.01 | Taxa de mobilização do empreiteiro |  | VB | 1 | 306.01 | 306.01 | 0.00877%
11 |  | 0
11 | 1 | 1 | 03.01.01 |  | 79475 | 03.01.01.02 | Escavação mecanizada de fuste Ø30cm |  | M | 1750 | 139.82 | 244685 | 7.013%
11 |  | 0
11 | 1 | 1 | 03.01.01 |  | 74138/4 | 03.01.01.03 | Concreto convencional Fck=30Mpa para estacas |  | M3 | 124 | 401.16 | 49743.84 | 1.426%
11 |  | 0
11 | 1 | 1 | 03.01.01 |  | 74254/2 | 03.01.01.04 | Armadura Ca-50 |  | KG | 6787 | 5.81 | 39432.47 | 1.13%
11 |  | 0
11 | 1 | 1 | 03.01.01 |  | 72209 | 03.01.01.05 | Retirada de Terra com caminhão basculante |  | M3 | 124 | 10.94 | 1356.56 | 0.03888%
11 |  | 0
5 | 1 | 11 | 03 |  |  | 03.02 | Fundações Superficiais |  |  |  |  | 163710.2392 | 4.692%
5 |  | 11
8 | 1 | 10 | 03.02 |  |  | 03.02.02 | Blocos, vigas baldrame e arranques |  |  |  |  | 163710.2392 | 4.692%
8 |  | 10
11 | 1 | 1 | 03.02.02 |  | 73447 | 03.02.02.01 | Escavação manual |  | M3 | 97 | 14.73 | 1428.81 | 0.04095%
11 |  | 0
11 | 1 | 1 | 03.02.02 |  | 5622 | 03.02.02.02 | Apiloamento |  | M2 |  | 4.35 | 0 | 0%
11 |  | 0
11 | 1 | 1 | 03.02.02 |  | 5970 | 03.02.02.03 | Formas para infra estrutura |  | M2 | 921 | 43.28 | 39860.88 | 1.142%
11 |  | 0
11 | 1 | 1 | 03.02.02 |  | 74254/2 | 03.02.02.04 | Armadura Ca-50 |  | KG | 8723 | 5.81 | 50680.63 | 1.453%
11 |  | 0
11 | 1 | 1 | 03.02.02 |  | 74115/1 | 03.02.02.05 | Lastro de concreto magro |  | M3 | 8 | 265.67 | 2125.36 | 0.06091%
11 |  | 0
11 | 1 | 1 | 03.02.02 |  | 74138/4 | 03.02.02.06 | Concreto convencional Fck=30Mpa para infraestrutura |  | M3 | 97 | 401.16 | 38912.52 | 1.115%
11 |  | 0
11 | 2 | 1 | 03.02.02 |  | 73998/002 + 74138/4 | 03.02.02.07 | Alvenaria tipo baldrame de blocos de concreto tipo canaleta esp. 14cm, preenchida com concreto Fck=30Mpa |  | M2 | 326 | 87.1592 | 28413.8992 | 0.8143%
11 |  | 1
11 | 1 | 1 | 03.02.02 |  | 73964/6 | 03.02.02.08 | Aterro manual |  | M3 | 49 | 25.04 | 1226.96 | 0.03516%
11 |  | 0
11 | 1 | 1 | 03.02.02 |  | 72209 | 03.02.02.09 | Retirada de Terra com caminhão basculante |  | M3 | 97 | 10.94 | 1061.18 | 0.03041%
11 |  | 0
11 | 2 | 1 | 03.02.02 |  | 74106/001 | 03.02.02.07 | Impermeabilização de estruturas enterradas com tinta asf´latica, duas demãos |  | M2 |  | 5.28 | 0 | 0%
11 |  | 0
2 | 1 | 8 |  |  |  | 02 | ADMINISTRAÇÃO LOCAL |  |  |  |  | 220671.9 | 6.325%
2 | 1 | 50 |  |  |  | 10 | ESQUADRIAS |  |  |  |  | 203876.7248 | 5.843%
5 | 1 | 4 | 04 |  |  | 04.01 | Pilares, vigas e lajes |  |  |  |  | 433258.32 | 12.42%
5 |  | 4
8 | 1 | 1 | 04.01 |  | 84222 | 04.01.01 | Formas para superestrutura |  | M2 | 2415 | 43.32 | 104617.8 | 2.998%
8 |  | 0
8 | 1 | 1 | 04.01 |  | 73685 | 04.01.02 | Cimbramento pé-direito até 350cm |  | M3 | 6037 | 23.56 | 142231.72 | 4.076%
8 |  | 0
8 | 1 | 1 | 04.01 |  | 74254/2 | 04.01.03 | Armadura Ca-50 |  | KG | 17032 | 5.81 | 98955.92 | 2.836%
8 |  | 0
8 | 1 | 1 | 04.01 |  | 74138/4 | 04.01.04 | Concreto bombeado Fck=30Mpa para superestrutura |  | M3 | 218 | 401.16 | 87452.88 | 2.506%
8 |  | 0
2 | 1 | 9 |  |  |  | 15 | REVESTIMENTO DE PAREDES INTERNAS |  |  |  |  | 198584.0222 | 5.691%
5 | 1 | 8 | 15 |  |  | 15.01 | Revestimentos internos |  |  |  |  | 198584.0222 | 5.691%
5 | 1 | 3 | 05 |  |  | 05.01 | Alvenaria de vedação com blocos cerâmicos furados 10x20x20cm |  |  |  |  | 50868.0249 | 1.458%
5 |  | 3
8 | 1 | 2 | 05.01 |  |  | 05.01.02 | Esp. 14cm |  |  |  |  | 50868.0249 | 1.458%
8 |  | 2
8 | 1 | 1 | 13.02 |  |  | 13.02.02 | Porcelanato |  |  |  |  | 158478.75 | 4.542%
11 | 1 | 1 | 13.02.02 |  | 84203 | 13.02.02.01 | P02 - Piso Porcelanato natural retificado 60 x 60 cm na cor cinza concreto |  | M2 | 1125 | 140.87 | 158478.75 | 4.542%
5 | 1 | 1 | 06 |  | 73790/001 | 06.05 | Estrutura metálica para cobertura |  | Kg | 22450.5611 | 7 | 157153.9274 | 4.504%
5 | 1 | 52 | 08 |  |  | 08.01 | Alimentacao e iluminacao |  |  |  |  | 147438.66 | 4.226%
8 | 1 | 3 | 15.01 |  |  | 15.01.03 | Revestimentos cerâmicos |  |  |  |  | 126961.6854 | 3.639%
11 | 1 | 1 | 15.01.03 |  | 73667 | 15.01.03.02 | R03 - Revestimento pastilha de vidro 2 x 2 cm branco |  | M2 | 1054.85 | 113.46 | 119683.281 | 3.43%
5 | 1 | 23 | 10 |  |  | 10.02 | Esquadrias de alumínio |  |  |  |  | 102876.0292 | 2.948%
2 | 1 | 9 |  |  |  | 16 | REVESTIMENTO DE PAREDES EXTERNAS |  |  |  |  | 93362.397 | 2.676%
2 | 1 | 92 |  |  |  | 09 | INSTALAÇÕES HIDRÁULICAS PREDIAIS |  |  |  |  | 88551.9225 | 2.538%
8 | 1 | 3 | 15.01 |  |  | 15.01.01 | Argamassas |  |  |  |  | 71622.3368 | 2.053%
2 | 1 | 6 |  |  |  | 05 | ALVENARIA |  |  |  |  | 68948.0249 | 1.976%
5 | 1 | 1 | 16 |  |  | 16.02 | Revestimentos cerâmicos |  |  |  |  | 68560.4742 | 1.965%
8 | 1 | 1 | 16.02 |  | 73667 | 16.02.01 | Pastilha 5x5 cm cor caramelo |  | M2 | 604.27 | 113.46 | 68560.4742 | 1.965%
5 | 1 | 19 | 10 |  |  | 10.01 | Esquadrias de madeira |  |  |  |  | 67786.3228 | 1.943%
2 | 1 | 6 |  |  |  | 11 | VIDROS |  |  |  |  | 62337.791 | 1.787%
2 | 1 | 8 |  |  |  | 20 | PINTURA |  |  |  |  | 57053.7836 | 1.635%
5 | 1 | 1 | 06 |  | 72114 | 06.02 | Cobertura com telha trapezoidal de alumínio esp. 0,7mm termoacústica |  | M2 | 486.57 | 112.96 | 54962.9472 | 1.575%
5 | 1 | 1 | 06 |  | 72112 | 06.01 | Cobertura com telha trapezoidal de alumínio esp. 0,7mm |  | M2 | 878.58 | 57.19 | 50245.9902 | 1.44%
11 | 1 | 1 | 15.01.01 |  | 5978 | 15.01.01.02 | Emboço |  | M2 | 3153.47 | 15.73 | 49604.0831 | 1.422%
8 | 1 | 10 | 10.01 |  |  | 10.01.02 | Portas |  |  |  |  | 46030.8228 | 1.319%
11 | 1 | 1 | 05.01.02 |  | 73982/001 | 05.01.02.01 | Alvenaria de tijolo cerâmico furado 10x20x20cm esp. 10cm |  | M2 | 1458.254 | 29.44 | 42930.9978 | 1.23%
5 | 1 | 3 | 20 |  |  | 20.01 | Latex Acrílico |  |  |  |  | 42615.6146 | 1.221%
5 | 1 | 17 | 08 |  |  | 08.04 | SPDA |  |  |  |  | 38059.97 | 1.091%
2 | 1 | 35 |  |  |  | 18 | LOUÇAS E METAIS |  |  |  |  | 34310.67 | 0.9834%
5 | 1 | 56 | 08 |  |  | 08.03 | Rede de Dados |  |  |  |  | 33000.49 | 0.9458%
5 | 1 | 44 | 09 |  |  | 09.02 | Instalações Prediais de Água fria |  |  |  |  | 31169.84 | 0.8933%
2 | 1 | 9 |  |  |  | 19 | BANCADAS E PEDRAS |  |  |  |  | 29683.6223 | 0.8507%
5 | 1 | 31 | 09 |  |  | 09.03 | Instalações Sanitárias Prediais |  |  |  |  | 29123.29 | 0.8347%
5 | 1 | 4 | 19 |  |  | 19.03 | Peças diversas |  |  |  |  | 26716.2988 | 0.7657%
2 | 1 | 5 |  |  |  | 14 | PISOS E PAVIMENTAÇÃO EXTERNA |  |  |  |  | 26517.6557 | 0.76%
5 | 1 | 4 | 14 |  |  | 14.01 | Passeios |  |  |  |  | 26517.6557 | 0.76%
11 | 1 | 1 | 10.01.02 |  |  | 10.01.02.10 | Chapa de aço inox para proteção de portas |  | M2 | 72.36 | 346.73 | 25089.3828 | 0.7191%
8 | 1 | 1 | 07.02 |  | 84171 | 07.02.01 | Camada de regularização com argamassa de cimento e areia |  | M2 | 23.44 | 12.3 | 288.312 | 0.008263%
8 |  | 0
8 | 1 | 1 | 07.02 |  | 83744 | 07.02.02 | Proteção mecânica para impermeabilizações |  | M2 | 23.44 | 17.02 | 398.9488 | 0.01143%
8 |  | 0
8 | 1 | 1 | 07.02 |  | 73753/1 | 07.02.03 | Impermeabilização com manta asfáltica |  | M2 | 23.44 | 51.06 | 1196.8464 | 0.0343%
8 |  | 0
8 | 1 | 1 | 07.02 |  | 73753/1 X 50% | 07.02.04 | Impermabilização de ralos |  | UNID | 4 | 25.53 | 102.12 | 0.002927%
8 |  | 0
2 | 1 | 2 |  |  |  | 17 | FORROS |  |  |  |  | 20005.106 | 0.5734%
8 | 1 | 5 | 10.01 |  |  | 10.01.03 | Ferragens e complementos |  |  |  |  | 18365.5 | 0.5264%
5 | 1 | 4 | 13 |  |  | 13.03 | Rodapés internos |  |  |  |  | 18109.79 | 0.519%
5 | 1 | 1 | 05 |  |  | 05.02 | Verga e Contra-verga |  |  |  |  | 18080 | 0.5182%
8 | 1 | 1 | 08.01 |  | 73614 | 08.01.01 | Eletroduto 1/2" (Teto) inclusive conexoes |  | m | 4 | 7.34 | 29.36 | 0.0008415%
8 |  | 0
8 | 1 | 1 | 08.01 |  | 73614 | 08.01.02 | Eletroduto 1/2" (Parede) inclusive conexoes |  | m | 4 | 7.34 | 29.36 | 0.0008415%
8 |  | 0
8 | 1 | 1 | 08.01 |  | 73614 | 08.01.03 | Eletroduto 1/2" (Piso) inclusive conexoes |  | m | 6 | 7.34 | 44.04 | 0.001262%
8 |  | 0
8 | 1 | 1 | 08.01 |  | 73613 | 08.01.04 | Eletroduto 3/4" (Teto) inclusive conexoes |  | m | 1042 | 7.89 | 8221.38 | 0.2356%
8 |  | 0
8 | 1 | 1 | 08.01 |  | 73613 | 08.01.05 | Eletroduto 3/4" (Parede) inclusive conexoes |  | m | 521 | 7.89 | 4110.69 | 0.1178%
8 |  | 0
8 | 1 | 1 | 08.01 |  | 73613 | 08.01.06 | Eletroduto 3/4" (Piso) inclusive conexoes |  | m | 773 | 7.89 | 6098.97 | 0.1748%
8 |  | 0
8 | 1 | 1 | 08.01 |  | 74252/001 | 08.01.07 | Eletroduto 1" (Teto) inclusive conexoes |  | m | 22 | 9.93 | 218.46 | 0.006261%
8 |  | 0
8 | 1 | 1 | 08.01 |  | 74252/001 | 08.01.08 | Eletroduto 1" (Parede) inclusive conexoes |  | m | 5 | 9.93 | 49.65 | 0.001423%
8 |  | 0
8 | 1 | 1 | 08.01 |  | 83407 | 08.01.09 | Eletroduto 1.1/4" (Parede) inclusive conexoes |  | m | 48 | 13.33 | 639.84 | 0.01834%
8 |  | 0
8 | 1 | 1 | 08.01 |  | 83378 | 08.01.10 | Caixa em chapa de ferro estampado 4x2 - retangular |  | pç | 463 | 4.88 | 2259.44 | 0.06476%
8 |  | 0
8 | 1 | 1 | 05.02 |  | 83901 | 05.02.01 | Vergas, contravergas e pilaretes para alvenarias em balanço |  | M3 | 16 | 1130 | 18080 | 0.5182%
8 | 1 | 1 | 20.01 |  | 74134/1 | 20.01.01 | Emassamento acrílico (1 demão + retoques) |  | M2 | 3092.57 | 5.81 | 17967.8317 | 0.515%
5 | 1 | 4 | 16 |  |  | 16.01 | Argamassas |  |  |  |  | 17173.8588 | 0.4922%
8 | 1 | 1 | 13.03 |  |  | 13.03.01 | Porcelanato |  |  |  |  | 16652.88 | 0.4773%
11 | 1 | 1 | 13.03.01 |  | 84208 | 13.03.01.01 | Rodapé para Piso Porcelanato 1, h=10cm, assentado com argamassa colante em pó ACIII |  | M | 909 | 18.32 | 16652.88 | 0.4773%
5 | 1 | 10 | 09 |  |  | 09.01 | Combate à Incêndio e Sinalização |  |  |  |  | 16394.3 | 0.4699%
8 | 1 | 1 | 20.01 |  | 73954/2 | 20.01.02 | Pintura acrílica sobre paredes - Gesso (2 demãos Latex acrílico) |  | M2 | 1948.02 | 7.97 | 15525.7194 | 0.445%
5 | 1 | 7 | 18 |  |  | 18.02 | Lavatorio |  |  |  |  | 15403.95 | 0.4415%
5 | 1 | 8 | 08 |  |  | 08.05 | Deteção de fumaça |  |  |  |  | 14612.02 | 0.4188%
5 | 1 | 3 | 20 |  |  | 20.02 | Esmalte sintético |  |  |  |  | 14438.169 | 0.4138%
8 | 1 | 1 | 13.02 |  |  | 13.02.03 | Sintéticos e Vinílicos |  |  |  |  | 14190.5256 | 0.4067%
11 | 1 | 1 | 13.02.03 |  | 72186 | 13.02.03.02 | P03 - Piso vinílico (2mm), homogêneo, com IQ PUR (poliuretano reforçado), em manta, com juntas soldadas, grupo de abrasão "t", classificação para uso comercial 34 , revestimento bacteriostático e fungistático |  | M2 | 192.44 | 73.74 | 14190.5256 | 0.4067%
5 | 1 | 1 | 17 |  | 74001/002 | 17.01 | Gesso Corrido em Tetos |  | M2 | 1144.55 | 12.04 | 13780.382 | 0.3949%
8 | 1 | 1 | 08.01 |  | 73860/008 | 08.01.16 | Fio 2.5 mm2 (N) |  | m | 7049 | 1.95 | 13745.55 | 0.394%
8 | 1 | 13 | 09.02 |  |  | 09.02.31 | Reservatórios / recalque |  |  |  |  | 13660.56 | 0.3915%
8 | 1 | 1 | 08.01 |  | 73860/008 | 08.01.15 | Fio 2.5 mm2 (F) |  | m | 6870 | 1.95 | 13396.5 | 0.3839%
8 | 1 | 1 | 08.01 |  | 73860/010 | 08.01.19 | Fio 6 mm2 (F) |  | m | 42 | 3.9 | 163.8 | 0.004695%
8 |  | 0
8 | 1 | 1 | 08.01 |  | 73860/010 | 08.01.20 | Fio 6 mm2 (N) |  | m | 83 | 3.9 | 323.7 | 0.009277%
8 |  | 0
8 | 1 | 1 | 08.01 |  | 73860/010 | 08.01.21 | Fio 6 mm2 (R) |  | m | 92 | 3.9 | 358.8 | 0.01028%
8 |  | 0
8 | 1 | 1 | 08.01 |  | 72333 | 08.01.22 | Interruptor de 1 tecla simples c/ placa |  | pç | 72 | 23.47 | 1689.84 | 0.04843%
8 |  | 0
8 | 1 | 1 | 08.01 |  | 72333 | 08.01.23 | Interruptor de 2 teclas simples c/ placa |  | pç | 2 | 23.47 | 46.94 | 0.001345%
8 |  | 0
8 | 1 | 1 | 08.01 |  |  | 08.01.24 | Lum. de sobrepor com caixa redonda 1x250 W completa |  | pç | 24 | 238.41 | 5721.84 | 0.164%
8 |  | 0
8 | 1 | 1 | 08.01 |  | 74082/001 | 08.01.25 | Projetor orientável de sobrepor 70 W completa |  | pç | 10 | 143.86 | 1438.6 | 0.04123%
8 |  | 0
8 | 1 | 1 | 08.01 |  | 73953/001 | 08.01.26 | Luminária de embutir classe A/500lux 26 W completa |  | pç | 18 | 41.5 | 747 | 0.02141%
8 |  | 0
8 | 1 | 1 | 08.01 |  | 73953/002 | 08.01.27 | Luminária de embutir, chapa em aço epoxi 2x26 W completa |  | pç | 71 | 61.66 | 4377.86 | 0.1255%
8 |  | 0
8 | 1 | 1 | 08.01 |  | 75684 | 08.01.28 | Luminária de emergência completa |  | pç | 17 | 45.89 | 780.13 | 0.02236%
8 |  | 0
8 | 1 | 1 | 08.01 |  | 73953/002 | 08.01.29 | Luminária de sobrepor tipo calha, 2x28 W completa |  | pç | 113 | 61.66 | 6967.58 | 0.1997%
8 |  | 0
8 | 1 | 1 | 08.01 |  |  | 08.01.30 | Luminária tipo arandela p/ uso externo 60 W completa |  | pç | 33 | 10.91 | 360.03 | 0.01032%
8 |  | 0
8 | 1 | 1 | 08.01 |  | 74052/005 | 08.01.31 | Quadro de distribuição c/ barramento para embutir |  | pç | 2 | 870.69 | 1741.38 | 0.04991%
8 |  | 0
8 | 1 | 1 | 08.01 |  | 72333 | 08.01.32 | Tomada 2P universal redonda c/ placa |  | pç | 357 | 23.47 | 8378.79 | 0.2401%
8 |  | 0
8 | 1 | 1 | 08.01 |  |  | 08.01.33 | Sistema de ventilação / exaustão |  | pç | 7 | 233.13 | 1631.91 | 0.04677%
8 |  | 0
8 | 1 | 1 | 08.01 |  |  | 08.01.34 | Gerador cabinado completo capacidade 60KVA |  | Conjunto | 1 | 46407.98 | 46407.98 | 1.33%
8 |  | 0
11 | 1 | 1 | 10.01.03 |  | 74068/1 | 10.01.03.04 | Fechaduras externas |  | UNID | 71 | 186.9 | 13269.9 | 0.3803%
5 | 1 | 3 | 09 |  |  | 09.04 | Instalações Sanitárias Prediais |  |  | 0 |  | 11864.4925 | 0.34%
11 | 1 | 1 | 15.01.01 |  | 73928/2 | 15.01.01.01 | Chapisco |  | M2 | 3153.47 | 3.71 | 11699.3737 | 0.3353%
11 | 1 | 1 | 08.03.07 |  | CAB-CAB-015 | 08.03.07.01 | Cabp UTP-6 (24AWG)-4 |  | M | 2850 | 4.09 | 11656.5 | 0.3341%
8 | 1 | 1 | 19.03 |  | 84089 | 19.03.03 | Soleiras |  | M | 154 | 70.91 | 10920.14 | 0.313%
8 | 1 | 1 | 08.01 |  | 73860/008 | 08.01.18 | Fio 2.5 mm2 (T) |  | m | 5500 | 1.95 | 10725 | 0.3074%
11 | 1 | 1 | 15.01.01 |  | 5978 | 15.01.01.03 | Espalas para esquadrias (até 40cm) |  | M | 656 | 15.73 | 10318.88 | 0.2957%
8 | 1 | 1 | 09.01 |  | 75027/002 | 09.01.10 | Tubo galvanizado Ø 2.1/2" |  | M | 90 | 109.89 | 9890.1 | 0.2835%
8 | 1 | 1 | 16.01 |  | 5978 | 16.01.02 | Emboço |  | M2 | 604.27 | 15.73 | 9505.1671 | 0.2724%
8 | 1 | 1 | 08.05 |  |  | 08.05.02 | DETCTOR DE FUMAÇA. |  | UNID | 72 | 128 | 9216 | 0.2641%
11 | 1 | 1 | 10.01.02 |  | 73934/001 | 10.01.02.02 | PC1 - Porta chapeada madeira, pintura esmalte sintético acetinado 80X210 cm |  | UNID | 35 | 261.98 | 9169.3 | 0.2628%
8 | 1 | 1 | 20.01 |  | 73954/2 | 20.01.03 | Pintura acrílica sob tetos (2 demãos Latex acrílico) |  | M2 | 1144.55 | 7.97 | 9122.0635 | 0.2614%
8 | 1 | 1 | 19.03 |  | 84089 | 19.03.02 | Peitoris |  | M | 127 | 70.91 | 9005.57 | 0.2581%
5 | 1 | 7 | 18 |  |  | 18.01 | Vaso sanitario |  |  |  |  | 8410.44 | 0.241%
8 | 1 | 1 | 14.01 |  | 85181 | 14.01.01 | Calçada de concreto magro esp. 10cm + cimentado esp. 3cm |  | M2 | 211.38 | 38.07 | 8047.2366 | 0.2306%
11 | 1 | 1 | 05.01.02 |  | 73988/003 | 05.01.02.02 | Encunhamento com argamassa expansiva |  | M | 706.77 | 11.23 | 7937.0271 | 0.2275%
11 | 1 | 1 | 08.01.36 |  | 74130/001 | 08.01.36.01 | Disjuntor 1x16A |  | pç | 9 | 7.74 | 69.66 | 0.001996%
11 |  | 0
11 | 1 | 1 | 08.01.36 |  | 74130/001 | 08.01.36.02 | Disjuntor 1x20A |  | pç | 19 | 7.74 | 147.06 | 0.004215%
11 |  | 0
11 | 1 | 1 | 08.01.36 |  | 74130/001 | 08.01.36.03 | Disjuntor 1x25A |  | pç | 1 | 7.74 | 7.74 | 0.0002218%
11 |  | 0
11 | 1 | 1 | 08.01.36 |  | 74130/007 | 08.01.36.04 | Disjuntor 3x150A |  | pç | 1 | 171.17 | 171.17 | 0.004906%
11 |  | 0 | [8 empty] | .
11 | 1 | 1 | 08.01.36 |  | 74131/006 | 08.01.36.05 | QDC chapa para 32 posicoes com barramento trifásico |  | pç | 1 | 478.35 | 478.35 | 0.01371%
11 |  | 0
8 | 1 | 4 | 08.01 |  |  | 08.01.37 | QDBT 1 |  |  | 0 |  | 1507.82 | 0.04321%
8 |  | 4
11 | 1 | 1 | 08.01.37 |  | 74130/006 | 08.01.37.01 | Disjuntor 3x125A |  | pç | 2 | 171.17 | 342.34 | 0.009812%
11 |  | 0
11 | 1 | 1 | 08.01.37 |  | 74130/003 | 08.01.37.02 | Disjuntor 2x16A |  | pç | 4 | 39.69 | 158.76 | 0.00455%
11 |  | 0
11 | 1 | 1 | 08.01.37 |  | 74130/007 | 08.01.37.03 | Disjuntor 3x250A |  | pç | 1 | 715.54 | 715.54 | 0.02051%
11 |  | 0
11 | 1 | 1 | 08.01.37 |  | 74131/004 | 08.01.37.04 | QDC chapa para 10 posicoes com barramento trifásico |  | pç | 1 | 291.18 | 291.18 | 0.008345%
11 |  | 0
5 | 1 | 1 | 06 |  | 72107 | 06.03 | Rufos de chapa galvanizada |  | M | 361.57 | 21.38 | 7730.3666 | 0.2216%
5 | 1 | 1 | 16 |  |  | 16.03 | Diversos |  |  |  |  | 7628.064 | 0.2186%
8 | 1 | 1 | 08.02 |  | 73613 | 08.02.01 | ELETRODUTOS EM PVC RÍGIDO ø¾" (inclusive conexões) |  | M | 125 | 7.89 | 986.25 | 0.02827%
8 |  | 0
8 | 1 | 1 | 08.02 |  |  | 08.02.02 | CAIXA ACUSTICA, PARA SISTEMA DE SOM AMBIENTE |  | UNID | 13 | 167.33 | 2175.29 | 0.06234%
8 |  | 0
8 | 1 | 1 | 08.02 |  |  | 08.02.03 | TRANSFORMADORES DE LINHA |  | UNID | 13 | 44.03 | 572.39 | 0.0164%
8 |  | 0
8 | 1 | 1 | 08.02 |  | 83338 | 08.02.04 | CAIXA DE PVC REDONDA PARA LIGAÇÃO. |  | UNID | 13 | 8.23 | 106.99 | 0.003066%
8 |  | 0
8 | 1 | 1 | 08.02 |  | 73860/008 | 08.02.07 | CABO DE 2.1/2mm² |  | UNID | 250 | 1.95 | 487.5 | 0.01397%
8 |  | 0
8 | 1 | 1 | 16.03 |  | 73908/001 | 16.03.01 | Perfis de alumínio para fachada |  | M | 289.6 | 26.34 | 7628.064 | 0.2186%
5 | 1 | 5 | 18 |  |  | 18.06 | Diversos |  |  |  |  | 7147.7 | 0.2049%
8 | 1 | 1 | 14.01 |  | 73763/3 | 14.01.03 | Sarjeta |  | M | 193.03 | 36.73 | 7089.9919 | 0.2032%
8 | 1 | 1 | 19.03 |  | 73862/014 | 19.03.01 | Divisórias |  | M2 | 23.38 | 278.61 | 6513.9018 | 0.1867%
8 | 1 | 1 | 08.04 |  | 72262 | 08.04.09 | PRESILHAS PARA FIXAÇÃO DE CABOS NAS TELHAS |  | UNID | 625 | 10.05 | 6281.25 | 0.18%
5 | 1 | 1 | 17 |  | 74250/001 | 17.02 | Forro de PVC |  | M2 | 145.2 | 42.87 | 6224.724 | 0.1784%
8 | 1 | 1 | 18.02 |  | 6009 | 18.02.01 | LT - Lavatório pequeno com coluna suspensa na cor branca (medidas: lxpxh 44,5x35,5x46,5cm) |  | UNID | 48 | 128.52 | 6168.96 | 0.1768%
8 | 1 | 1 | 14.01 |  | 74223/1 | 14.01.02 | Meio Fio |  | M | 193.03 | 30.64 | 5914.4392 | 0.1695%
2 | 1 | 4 |  |  |  | 12 | MARCENARIA |  |  |  |  | 5783.9027 | 0.1658%
8 | 1 | 1 | 20.02 |  | 74065/1 | 20.02.02 | Pintura esmalte sobre esquadrias de madeira (1 demão fundo branco fosco + 2 demãos esmalte) |  | M2 | 384 | 14.29 | 5487.36 | 0.1573%
8 | 1 | 1 | 14.01 |  | 84166 | 14.01.04 | ladrilho hidráulico anti-derrapante |  | M2 | 92.02 | 59.4 | 5465.988 | 0.1567%
8 | 1 | 1 | 16.01 |  | 5978 | 16.01.04 | Espalas para esquadrias (até 40cm) |  | M | 345 | 15.73 | 5426.85 | 0.1555%
8 | 1 | 1 | 20.02 |  | 6067 | 20.02.03 | Pintura esmalte sobre estrutura metálica de cobertura |  | M2 | 245.55 | 21.58 | 5298.969 | 0.1519%
11 | 1 | 1 | 15.01.03 |  | 73925/2 | 15.01.03.01 | R02 - Revestimento cerâmico 32 X 45 cm cor off white matte |  | M2 | 150.6 | 30.67 | 4618.902 | 0.1324%
5 | 1 | 6 | 08 |  |  | 08.02 | Sonorização |  |  |  |  | 4613.17 | 0.1322%
8 | 1 | 1 | 09.03 |  | 83450 | 09.03.31 | Caixa de passagem de alvenaria com tampa de concreto 80x80x62cm |  | UNID | 16 | 287.19 | 4595.04 | 0.1317%
11 | 1 | 1 | 08.03.01 |  |  | 08.03.01.06 | RJ45 (CM8v) |  | PÇ | 175 | 2.17 | 379.75 | 0.01088%
11 |  | 0
11 | 1 | 1 | 08.03.01 |  |  | 08.03.01.07 | Switch (10/100)BaseTX 32 portas |  | PÇ | 4 | 856.17 | 3424.68 | 0.09815%
11 |  | 0
8 | 1 | 3 | 08.03 |  |  | 08.03.02 | Cabeamento - Acessórios Cabeamento - Rack | [5 empty] | 0%
8 |  | 3
11 | 1 | 1 | 08.03.02 |  |  | 08.03.02.01 | Caixa padrão 19" |  | pç | 1 | 274.37 | 274.37 | 0.007863%
11 |  | 0
11 | 1 | 1 | 08.03.02 |  |  | 08.03.02.02 | Guia de cabos vertical fechado |  | PÇ | 1 | 141.69 | 141.69 | 0.004061%
11 |  | 0
11 | 1 | 1 | 08.03.02 |  |  | 08.03.02.03 | Perfil de montagem - incluído no item 08.03.02.01 |  | PÇ | 1 |  | 0 | 0%
11 |  | 0
8 | 1 | 4 | 08.03 |  |  | 08.03.03 | Gabinete padrão 19" | [5 empty] | 0%
8 |  | 4
11 | 1 | 1 | 08.03.03 |  |  | 08.03.03.01 | Gabinete padrão 19" completo |  | PÇ | 1 | 946.72 | 946.72 | 0.02713%
11 |  | 0
11 | 1 | 1 | 08.03.03 |  |  | 08.03.03.02 | Perfil de montagem - Incluído no item 08.03.03.02 |  | PÇ | 1 |  | 0 | 0%
11 |  | 0
11 | 1 | 1 | 08.03.03 |  |  | 08.03.03.04 | Tampa inferior bipartida |  | PÇ | 1 | 95.53 | 95.53 | 0.002738%
11 |  | 0
11 | 1 | 1 | 08.03.03 |  |  | 08.03.03.05 | Unidade de ventilação |  | PÇ | 1 | 402.67 | 402.67 | 0.01154%
11 |  | 0
8 | 1 | 5 | 08.03 |  |  | 08.03.04 | Rack aberto 19" | [5 empty] | 0%
8 |  | 5
11 | 1 | 1 | 08.03.04 |  |  | 08.03.04.01 | Rack Aberto 19" completo |  | PÇ | 1 | 505.13 | 505.13 | 0.01448%
11 |  | 0
11 | 1 | 1 | 08.03.04 |  |  | 08.03.04.02 | Bandeja deslizante perfurada |  | PÇ | 1 | 177.71 | 177.71 | 0.005093%
11 |  | 0
11 | 1 | 1 | 08.03.04 |  |  | 08.03.04.03 | Guia de cabos simples |  | PÇ | 1 | 16.99 | 16.99 | 0.0004869%
11 |  | 0
11 | 1 | 1 | 08.03.04 |  |  | 08.03.04.04 | Guias de cabos vertical |  | PÇ | 1 | 141.69 | 141.69 | 0.004061%
11 |  | 0
11 | 1 | 1 | 09.02.31 |  | 73735/001 | 09.02.31.13 | Reservatório de fibra de vidro cap. 3000 L |  | UNID | 3 | 1519.9 | 4559.7 | 0.1307%
8 | 1 | 1 | 09.04 |  | 74168/001 | 09.04.03 | TUBO PVC RIGIDO 150mm |  | M | 69.13 | 65.34 | 4516.9542 | 0.1295%
8 | 1 | 1 | 09.02 |  | 74176/001 | 09.02.13 | Registro de Gaveta 3/4" |  | UNID | 59 | 69.7 | 4112.3 | 0.1179%
8 | 1 | 1 | 18.02 |  | 6150 | 18.02.07 | Sifão cromado para lavatório |  | UNID | 51 | 80 | 4080 | 0.1169%
8 | 1 | 1 | 09.03 |  | 74168/001 | 09.03.30 | TUBO PVC RIGIDO 150mm |  | M | 62 | 65.34 | 4051.08 | 0.1161%
8 | 1 | 1 | 09.04 |  | 74165/004 | 09.04.02 | TUBO PVC RIGIDO 100mm |  | M | 115.73 | 33.71 | 3901.2583 | 0.1118%
8 | 1 | 1 | 09.03 |  | 74165/002 | 09.03.27 | TUBO PVC RIGIDO 50mm |  | M | 161 | 23.1 | 3719.1 | 0.1066%
8 | 1 | 1 | 09.02 |  | 75030-001 | 09.02.26 | Tubo PVC soldavel marrom 25mm |  | M | 323 | 11.46 | 3701.58 | 0.1061%
8 | 1 | 1 | 20.02 |  | 74133/1 | 20.02.01 | Emassamento a óleo sobre esquadrias de madeira (1 demão + retoques) |  | M2 | 384 | 9.51 | 3651.84 | 0.1047%
11 | 1 | 1 | 08.03.09 |  | 55868 | 08.03.09.10 | Eletroduto, vara 3,0m 3/4" (Inclusive conexoes) |  | M | 88 | 39.87 | 3508.56 | 0.1006%
8 | 1 | 1 | 09.03 |  | 74165/004 | 09.03.29 | TUBO PVC RIGIDO 100mm |  | M | 104 | 33.71 | 3505.84 | 0.1005%
5 | 1 | 1 | 06 |  | 72105 | 06.04 | Calhas de chapa galvanizada |  | M | 86.05 | 40.34 | 3471.257 | 0.09949%
8 | 1 | 1 | 09.04 |  | 83450 | 09.04.04 | Caixa de passagem de alvenaria com tampa de concreto 80x80x62cm |  | UNID | 12 | 287.19 | 3446.28 | 0.09877%
8 | 1 | 1 | 10.01 |  |  | 10.01.01 | Preenchimento Lateral |  |  |  |  | 3390 | 0.09716%
11 | 1 | 1 | 10.01.01 |  | 83901 | 10.01.01.01 | Preenchimento lateral para portas com argamassa de cimento e areia |  | M3 | 3 | 1130 | 3390 | 0.09716%
11 | 2 | 1 | 13.02.01 |  | 72188 | 13.02.01.03 | Piso ceramico playground |  | M2 | 26 | 130.2 | 3385.2 | 0.09702%
8 | 1 | 1 | 18.01 |  |  | 18.01.02 | Vaso sanitário de louça branca com caixa de descarga embutida na parede padrão PNE (caixa cotada em item específico) |  | UNID | 11 | 290.11 | 3191.21 | 0.09146%
11 | 2 | 1 | 10.01.03 |  | 73736/001 | 10.01.03.01 | Dobradiça vai-e-vem |  | UNID | 51 | 57.32 | 2923.32 | 0.08378%
11 | 1 | 1 | 10.01.02 |  | 73934/001 | 10.01.02.03 | PC2 - Porta chapeada madeira com visor, pintura esmalte sintético acetinado 80X210 cm |  | UNID | 11 | 261.98 | 2881.78 | 0.08259%
11 | 1 | 1 | 09.02.31 |  | 73835/001 | 09.02.31.08 | Bombas para recalque |  | UNID | 4 | 708.93 | 2835.72 | 0.08127%
8 | 1 | 1 | 09.03 |  | 74165/003 | 09.03.28 | TUBO PVC RIGIDO 75mm |  | M | 90 | 31.41 | 2826.9 | 0.08102%
8 | 1 | 1 | 18.02 |  | 74123/001 | 18.02.04 | LT - Torneira para lavatório bica alta mesa com fechamento automático, cromada |  | UNID | 48 | 56.02 | 2688.96 | 0.07707%
11 | 1 | 1 | 15.01.03 |  | 73667 | 15.01.03.03 | Pastilha 5x5 cm (marquise) |  | M2 | 23.44 | 113.46 | 2659.5024 | 0.07622%
5 | 1 | 1 | 19 |  |  | 19.01 | Bancadas de granito |  |  |  |  | 2529.261 | 0.07249%
8 | 1 | 1 | 19.01 |  | 74049/002 | 19.01.01 | Bancadas de granito |  | M2 | 7.98 | 316.95 | 2529.261 | 0.07249%
8 | 1 | 1 | 18.06 |  | ACE-BAR-010 | 18.06.04 | BA - Barra de apoio articulada de 80cm em aço galvanizado revestido com nylon / pvc |  | CONJ | 10 | 245.24 | 2452.4 | 0.07029%
11 | 1 | 1 | 10.01.02 |  | 73934/002 | 10.01.02.09 | PH4 - Porta vai e vem 2fls (70+70 cm) chapeada madeira com visor, pintura esm. sintético acetinado 140X210 cm |  | UNID | 4 | 597.74 | 2390.96 | 0.06853%
8 | 1 | 1 | 18.06 |  | ACE-BAN-010 | 18.06.05 | CA - Cadeira articulada para banho + barra de apoio “l” em aço galvanizado e revestimento em nylon / pvc + barra de apoio de 70cm em aço galvanizado revestido com nylon / pvc + chuveiro de parede cromado |  | CONJ | 4 | 594.51 | 2378.04 | 0.06816%
2 | 1 | 2 |  |  |  | 21 | PAISAGISMO |  |  |  |  | 2365.32 | 0.06779%
8 | 1 | 1 | 08.05 |  | 73613 | 08.05.01 | ELETRODUTOS EM PVC RÍGIDO ¾” |  | M | 299 | 7.89 | 2359.11 | 0.06761%
11 | 1 | 1 | 10.01.02 |  | 73934/001 | 10.01.02.05 | PC4 - Porta vai e vem chapeada madeira, pintura esmalte sintético acetinado, com barras p/ deficientes 80X210 cm |  | UNID | 9 | 261.98 | 2357.82 | 0.06758%
8 | 1 | 1 | 16.01 |  | 73928/2 | 16.01.01 | Chapisco |  | M2 | 604.27 | 3.71 | 2241.8417 | 0.06425%
11 | 1 | 1 | 08.03.09 |  |  | 08.03.09.01 | Braçadeira galvan. tipo cunha1" |  | PÇ | 95 | 0.32 | 30.4 | 0.0008713%
11 |  | 0
11 | 1 | 1 | 08.03.09 |  |  | 08.03.09.02 | Braçadeira galvan. tipo cunha1.1/2" |  | PÇ | 27 | 0.67 | 18.09 | 0.0005185%
11 |  | 0
11 | 1 | 1 | 08.03.09 |  |  | 08.03.09.03 | Braçadeira galvan. tipo cunha1.1/4" |  | PÇ | 67 | 0.59 | 39.53 | 0.001133%
11 |  | 0
11 | 1 | 1 | 08.03.09 |  |  | 08.03.09.04 | Braçadeira galvan. tipo cunha2" |  | PÇ | 30 | 0.88 | 26.4 | 0.0007566%
11 |  | 0
11 | 1 | 1 | 08.03.09 |  |  | 08.03.09.05 | Braçadeira galvan. tipo cunha3/4" |  | PÇ | 79 | 0.28 | 22.12 | 0.000634%
11 |  | 0
11 | 1 | 1 | 08.03.09 |  | 55864 | 08.03.09.06 | Eletroduto, vara 3,0m 1" (Inclusive conexoes) |  | M | 101 | 12.95 | 1307.95 | 0.03749%
11 |  | 0
11 | 1 | 1 | 08.03.09 |  | 55865 | 08.03.09.07 | Eletroduto, vara 3,0m 1.1/2" (Inclusive conexoes) |  | M | 28 | 14.47 | 405.16 | 0.01161%
11 |  | 0
11 | 1 | 1 | 08.03.09 |  | 55867 | 08.03.09.08 | Eletroduto, vara 3,0m 1.1/4" (Inclusive conexoes) |  | M | 75 | 15.85 | 1188.75 | 0.03407%
11 |  | 0
11 | 1 | 1 | 08.03.07 |  | CAB-CAB-015 | 08.03.07.02 | UTP-5e (24AWG) 4 pares |  | M | 525 | 4.09 | 2147.25 | 0.06154%
8 | 1 | 1 | 09.02 |  | 75030/005 | 09.02.30 | Tubo PVC soldavel marrom 60mm |  | M | 58 | 35.07 | 2034.06 | 0.0583%
2 | 1 | 9 |  |  |  | 07 | IMPERMEABILIZAÇÕES |  |  |  |  | 1986.2272 | 0.05693%
5 | 1 | 4 | 07 |  |  | 07.02 | Impermeabilização com manta asfáltica |  |  |  |  | 1986.2272 | 0.05693%
8 | 1 | 1 | 18.06 |  | ACE-BAR-010 | 18.06.02 | BL - Barra para lavatório de canto em aço galvanizado revestido com nylon / pvc ( pxl 52x67cm) |  | UNID | 8 | 245.24 | 1961.92 | 0.05623%
5 | 1 | 5 | 18 |  |  | 18.03 | Pias |  |  |  |  | 1947.64 | 0.05582%
8 | 1 | 1 | 18.01 |  |  | 18.01.06 | Assento poliéster para vaso sanitário PNE com abertura frontal |  | UNID | 11 | 170.25 | 1872.75 | 0.05367%
8 | 1 | 1 | 09.02 |  | 75030/003 | 09.02.28 | Tubo PVC soldavel marrom 40mm |  | M | 92 | 20.3 | 1867.6 | 0.05353%
[6 empty] | 18.01.03 | Caixa de descarga embutida na parede para vaso padrão PNE |  | UNID | 11 | 164.5 | 1809.5 | 0.05186%
2 | 1 | 2 |  |  |  | 22 | DESPESAS FINAIS |  |  |  |  | 1799.5004 | 0.05157%
8 | 1 | 1 | 09.03 |  | 74165/001 | 09.03.26 | TUBO PVC RIGIDO 40mm |  | M | 107 | 16.81 | 1798.67 | 0.05155%
11 | 1 | 1 | 10.01.02 |  | 73934/002 | 10.01.02.08 | PH2 - Porta chapeada madeira com visor, 2 folhas (70+70), pintura esm. sintético acetinado 140X210 cm |  | UNID | 3 | 597.74 | 1793.22 | 0.05139%
8 | 1 | 1 | 09.01 |  | 72554 | 09.01.03 | Extintor de gás carbônico CO2-6Kg, classe ABC |  | UNID | 5 | 349.34 | 1746.7 | 0.05006%
8 | 1 | 1 | 09.01 |  | 72283 | 09.01.01 | Caixa de incêndio para 1 mangueira incluindo mangueira de incêndio Ø38mm x 30m, esguicho cônico e registro globo angular. |  | UNID | 3 | 568.56 | 1705.68 | 0.04889%
8 | 1 | 1 | 08.01 |  | 73860/008 | 08.01.17 | Fio 2.5 mm2 (R) |  | m | 758 | 1.95 | 1478.1 | 0.04236%
11 | 1 | 1 | 09.02.31 |  |  | 09.02.31.10 | Pressostato |  | UNID | 2 | 732.91 | 1465.82 | 0.04201%
8 | 1 | 1 | 08.03 |  |  | 08.03.14 | TV Cabo - Eletroduto PVC flexível | [5 empty] | 0%
8 |  | 0
11 | 2 | 1 | 08.03.13 |  | 73613 | 08.03.13.01 | Eletroduto leve 3/4" |  | M | 68 | 7.89 | 536.52 | 0.01538%
11 |  | 0
8 | 1 | 1 | 13.03 |  |  | 13.03.02 | Sintéticos e Vinílicos |  |  |  |  | 1456.91 | 0.04176%
11 | 1 | 1 | 13.03.02 |  | 72190 | 13.03.02.01 | Rodape para piso laminado vinílico |  | M | 91 | 16.01 | 1456.91 | 0.04176%
8 | 1 | 1 | 08.04 |  | 72928 | 08.04.01 | CABO DE COBRE Cu Nu # 35,00mm² |  | M | 616 | 27.08 | 16681.28 | 0.4781%
8 |  | 0
8 | 1 | 1 | 08.04 |  | 72929 | 08.04.02 | CABO DE COBRE Cu Nu # 50,00mm² |  | M | 268 | 32.61 | 8739.48 | 0.2505%
8 |  | 0
8 | 1 | 1 | 08.04 |  |  | 08.04.03 | FERRO ADICIONAL AÇO CA 25 ∅ 3/8" |  | M | 61 | 29.57 | 1803.77 | 0.0517%
8 |  | 0
8 | 1 | 1 | 08.04 |  | 74225/001 | 08.04.04 | CAIXA DE EQUALIZAÇÃO 20x20x10 |  | UNID | 1 | 61.62 | 61.62 | 0.001766%
8 |  | 0
8 | 1 | 1 | 08.04 |  | 74225/001 | 08.04.05 | CAXA DE INSPEÇÃO PARA ATERRAMENTO EM PVC |  | UNID | 16 | 61.62 | 985.92 | 0.02826%
8 |  | 0
11 | 1 | 1 | 08.03.01 |  |  | 08.03.01.01 | Bloco conexão 110 IDC - 100 pares |  | PÇ | 6 | 236.81 | 1420.86 | 0.04072%
11 | 1 | 1 | 08.03.01 |  |  | 08.03.01.05 | Plugue 110 IDC - 4 pares |  | PÇ | 175 | 7.91 | 1384.25 | 0.03967%
11 | 2 | 1 | 10.01.03 |  | 74047/005 | 10.01.03.01 | Dobradiça cromada 3" |  | UNID | 183 | 7.26 | 1328.58 | 0.03808%
11 | 1 | 1 | 09.02.31 |  | 75030/003 | 09.02.31.02 | Tubo PVC soldavel marrom 40mm |  | M | 65 | 20.3 | 1319.5 | 0.03782%
8 | 1 | 1 | 08.05 |  |  | 08.05.07 | BATERIAS DE ALIMENTAÇÃO DO SISTEMA DE ALARME. |  | UNID | 1 | 1314.98 | 1314.98 | 0.03769%
8 | 1 | 1 | 09.02 |  | 72784 | 09.02.01 | Adaptador sold.curto c/bolsa e rosca 25mm x 3/4" |  | UNID | 125 | 10.49 | 1311.25 | 0.03758%
8 | 1 | 1 | 08.01 |  | 83378 | 08.01.11 | Caixa em chapa de ferro estampado 4x4x2 - octogonal |  | pç | 248 | 4.88 | 1210.24 | 0.03469%
8 | 1 | 1 | 18.02 |  | 11684 | 18.02.05 | Ligação flexível cromada 40cm |  | UNID | 51 | 21.38 | 1090.38 | 0.03125%
8 | 1 | 1 | 08.04 |  |  | 08.04.13 | TAMPA GALVANIZADA PARA CAIXA DE PVC REDONDA |  | UNID | 16 | 65.71 | 1051.36 | 0.03013%
11 | 1 | 1 | 10.01.02 |  | 73934/001 | 10.01.02.04 | PC3 - Porta em laminado melamínico estrutural ts, a prova d'água, acabamento texturizado, com barras p/ deficientes 80X160 cm |  | UNID | 4 | 261.98 | 1047.92 | 0.03003%
11 | 1 | 1 | 10.01.02 |  | 74139/002 | 10.01.02.01 | PA1 - Porta em laminado melamínico estrutural ts, a prova d'água, acabamento texturizado 60X160 cm |  | UNID | 4 | 259.13 | 1036.52 | 0.02971%
5 | 1 | 4 | 18 |  |  | 18.04 | Tanque |  |  |  |  | 1011.09 | 0.02898%
8 | 1 | 1 | 08.04 |  | 72262 | 08.04.07 | CONECTOR DE PRESSÃO PARA TRAVAMENTO |  | UNID | 99 | 10.05 | 994.95 | 0.02852%
11 | 2 | 1 | 13.02.01 |  | 85181 | 13.02.01.03 | Paseio em concreto desempenado para área de Acesso ao prédio |  | M2 | 25.222 | 38.07 | 960.2015 | 0.02752%
8 | 1 | 1 | 08.05 |  |  | 08.05.04 | CENTRAL DE ALARME. |  | UNID | 1 | 950 | 950 | 0.02723%
8 | 1 | 1 | 09.01 |  | 75684 | 09.01.05 | Luminária de emergência tipo bloco autônomo LE |  | UNID | 20 | 45.89 | 917.8 | 0.0263%
8 | 1 | 5 | 08.01 |  |  | 08.01.36 | QGBT 2 |  |  | 0 |  | 873.98 | 0.02505%
11 | 1 | 1 | 09.02.31 |  | 74175/005 | 09.02.31.04 | Registro de Gaveta 2" |  | UNID | 7 | 124.85 | 873.95 | 0.02505%
8 | 1 | 1 | 09.03 |  | 72545 | 09.03.10 | JOELHO 90 50mm |  | UNID | 98 | 8.69 | 851.62 | 0.02441%
8 | 1 | 6 | 08.01 |  |  | 08.01.35 | QGBT 1 |  |  | 0 |  | 830.35 | 0.0238%
8 | 1 | 1 | 09.02 |  | 73639 | 09.02.04 | Joelho 90 sold. c/bucha latao 25mm x 3/4" |  | UNID | 97 | 8.5 | 824.5 | 0.02363%
8 | 1 | 1 | 09.01 |  | 72302 | 09.01.06 | Cotovelo 90º Ø2.1/2" |  | UNID | 13 | 61.55 | 800.15 | 0.02293%
8 | 1 | 1 | 08.01 |  |  | 08.01.13 | Cx de piso em alum. c/ tampa anti-derrapante 20x20 cm |  | pç | 22 | 35.61 | 783.42 | 0.02245%
8 | 1 | 1 | 18.03 |  | 73911/002 | 18.03.01 | CI - Cuba em aço inox ( medidas pxlxh 30x47x17cm) |  | UNID | 4 | 192.99 | 771.96 | 0.02212%
8 | 1 | 1 | 09.02 |  | 72573 | 09.02.05 | Joelho 90 soldavel 25mm |  | UNID | 183 | 4.16 | 761.28 | 0.02182%
11 | 1 | 1 | 09.02.31 |  | 75030/002 | 09.02.31.01 | Tubo PVC soldavel marrom 32mm |  | M | 45 | 16.53 | 743.85 | 0.02132%
8 | 1 | 1 | 09.03 |  | 72605 | 09.03.01 | BUCHA DE RED.LONGA 50mm x 40mm |  | UNID | 40 | 18.51 | 740.4 | 0.02122%
8 | 1 | 1 | 09.03 |  | 72605 | 09.03.14 | JUNCAO simples 75mm x 50mm |  | UNID | 38 | 18.51 | 703.38 | 0.02016%
8 | 1 | 1 | 09.03 |  | 40777 | 09.03.02 | CAIXA sifonada porta-grelha quadrada 150mm x 50mm |  | UNID | 25 | 27.39 | 684.75 | 0.01963%
11 | 1 | 1 | 09.02.31 |  | 74175/001 | 09.02.31.03 | Registro de Gaveta 1" |  | UNID | 8 | 81.04 | 648.32 | 0.01858%
[5 empty] | 85095 | 18.01.07 | Ducha higiênica cromada |  | UNID | 13 | 49.58 | 644.54 | 0.01847%
8 | 1 | 1 | 09.01 |  | 73775/002 | 09.01.02 | Extintor de água pressurizada AP-10L, classe A |  | UNID | 6 | 106.4 | 638.4 | 0.0183%
8 | 1 | 1 | 18.03 |  | 73949/007 | 18.03.02 | CI - Torneira cozinha mesa bica móvel, acionamento por alavanca |  | UNID | 4 | 158.37 | 633.48 | 0.01816%
8 | 1 | 1 | 18.02 |  | 6154 | 18.02.06 | Válvula cromada para lavatório |  | UNID | 51 | 12.25 | 624.75 | 0.01791%
8 | 1 | 1 | 09.03 |  | 72609 | 09.03.15 | JUNCAO simples 100mm x 50mm |  | UNID | 17 | 35.71 | 607.07 | 0.0174%
11 | 1 | 1 | 08.03.01 |  |  | 08.03.01.03 | PABX 50/300 |  | PÇ | 1 | 599.3 | 599.3 | 0.01718%
8 | 1 | 1 | 09.03 |  | 72628 | 09.03.21 | LUVA simples 100mm |  | UNID | 61 | 9.77 | 595.97 | 0.01708%
8 | 1 | 1 | 09.03 |  | 72547 | 09.03.09 | JOELHO 90 40mm |  | UNID | 115 | 5.09 | 585.35 | 0.01678%
8 | 1 | 1 | 18.02 |  | 73947/002 | 18.02.02 | CS - Cuba de sobrepor oval de 44x31cm na cor branca |  | UNID | 3 | 194.28 | 582.84 | 0.0167%
8 | 1 | 1 | 18.04 |  | 73947/003 | 18.04.01 | TQ - Tanque em louça, com coluna, 30 lts, na cor branca |  | UNID | 3 | 193.12 | 579.36 | 0.0166%
11 | 1 | 1 | 10.01.03 |  | 273999 | 10.01.03.05 | Barra para portas de sanitários PNE |  | UNID | 8 | 68.55 | 548.4 | 0.01572%
8 | 1 | 1 | 08.04 |  | 68069 | 08.04.06 | HASTE COPPERWELD ∅ 5/8"X 2.40 m P/ ATERRAMENTO |  | UNID | 16 | 34.06 | 544.96 | 0.01562%
8 | 1 | 1 | 18.01 |  | 73947/11 | 18.01.01 | Vaso sanitário de louça branca com caixa acoplada padrão convencional |  | UNID | 2 | 252.99 | 505.98 | 0.0145%
11 | 1 | 1 | 08.03.01 |  |  | 08.03.01.04 | Patch panel24 posições |  | PÇ | 4 | 126.26 | 505.04 | 0.01447%
11 | 1 | 1 | 08.03.09 |  | 55866 | 08.03.09.09 | Eletroduto, vara 3,0m 2" (Inclusive conexoes) |  | M | 31 | 16.1 | 499.1 | 0.0143%
8 | 1 | 1 | 09.03 |  | 72529 | 09.03.05 | JOELHO 45 40mm |  | UNID | 75 | 6.52 | 489 | 0.01401%
8 | 1 | 1 | 09.02 |  | 74176/001 | 09.02.14 | Registro de Pressao 3/4" |  | UNID | 7 | 69.7 | 487.9 | 0.01398%
11 | 1 | 1 | 08.01.35 |  | 74131/006 | 08.01.35.06 | QDC chapa para 30 posicoes com barramento trifásico |  | pç | 1 | 478.35 | 478.35 | 0.01371%
8 | 1 | 1 | 09.03 |  | 72609 | 09.03.18 | LIGACAO P/SAIDA W.C. 100mm |  | UNID | 13 | 35.71 | 464.23 | 0.0133%
8 | 1 | 1 | 09.03 |  | 72630 | 09.03.19 | LUVA simples 50mm |  | UNID | 90 | 5.12 | 460.8 | 0.01321%
5 | 1 | 1 | 19 |  |  | 19.02 | Bancadas de aço inox |  |  |  |  | 438.0625 | 0.01255%
8 | 1 | 1 | 19.02 |  | 74050 | 19.02.01 | T4 - Tampo em aço inoxidável com bordas elevadas para retenção de líquidos, com testeira (h=5cm) e roda bancada (h=10cm) |  | M2 | 1.5 | 292.0417 | 438.0625 | 0.01255%
8 | 1 | 1 | 09.03 |  | 72466 | 09.03.24 | TE sanitario 75mm x 50mm |  | UNID | 23 | 18.65 | 428.95 | 0.01229%
5 | 1 | 1 | 18 |  |  | 18.05 | Banho |  |  |  |  | 389.85 | 0.01117%
8 | 1 | 1 | 18.05 |  | 1367 | 18.05.01 | CH - Chuveiro de parede cromado |  | UNID | 3 | 129.95 | 389.85 | 0.01117%
8 | 1 | 1 | 09.02 |  | 74175/005 | 09.02.12 | Registro de Gaveta 2" |  | UNID | 3 | 124.85 | 374.55 | 0.01073%
8 | 1 | 1 | 09.01 |  | 72715 | 09.01.09 | Tê 90º Ø 2.1/2" |  | UNID | 5 | 73.55 | 367.75 | 0.01054%
8 | 1 | 1 | 09.03 |  | 72631 | 09.03.20 | LUVA simples 75mm |  | UNID | 49 | 7.46 | 365.54 | 0.01048%
8 | 1 | 1 | 09.02 |  | 75030/002 | 09.02.27 | Tubo PVC soldavel marrom 32mm |  | M | 22 | 16.53 | 363.66 | 0.01042%
8 | 1 | 1 | 18.01 |  |  | 18.01.05 | Assento poliéster para vaso sanitário convencional |  | UNID | 2 | 171.85 | 343.7 | 0.009851%
11 | 1 | 1 | 09.02.31 |  | 73834/003 | 09.02.31.09 | Bomba jockey |  | UNID | 1 | 333.65 | 333.65 | 0.009562%
8 | 1 | 1 | 09.03 |  | 72609 | 09.03.17 | JUNCAO simples 100mm x100mm |  | UNID | 9 | 35.71 | 321.39 | 0.009211%
8 | 1 | 1 | 18.03 |  | 6150 | 18.03.05 | Sifão cromado para pia de cozinha |  | UNID | 4 | 80 | 320 | 0.009171%
8 | 1 | 1 | 09.02 |  | 72581 | 09.02.08 | Joelho 90 soldavel 60mm |  | UNID | 14 | 22.64 | 316.96 | 0.009084%
8 | 1 | 1 | 08.04 |  | 72262 | 08.04.08 | CONECTOR DE PRESSÃO PARA AÇO CA-25 |  | UNID | 31 | 10.05 | 311.55 | 0.008929%
8 | 1 | 1 | 08.04 |  | 73543 | 08.04.10 | ARRUELA DE BORRACHA PARA PRESILHAS |  | UNID | 625 | 0.49 | 306.25 | 0.008777%
11 | 1 | 1 | 09.02.31 |  |  | 09.02.31.12 | Cilindro de pressão |  | UNID | 1 | 298.87 | 298.87 | 0.008566%
11 | 1 | 1 | 10.01.03 |  | 74068/9 | 10.01.03.06 | Conjunto de ferragens para porta de correr com montagem por fora da alvenaria |  | CONJ | 1 | 295.3 | 295.3 | 0.008463%
11 | 1 | 1 | 08.03.07 |  |  | 08.03.07.03 | Caixa de passagem - embutirAço pintada (ref Brum) |  | PÇ | 8 | 35.61 | 284.88 | 0.008165%
8 | 1 | 1 | 08.02 |  |  | 08.02.08 | AMPLIFICADOR DE SOM |  | UNID | 1 | 284.75 | 284.75 | 0.008161%
8 | 1 | 1 | 09.03 |  | 72461 | 09.03.25 | TE sanitario 100mm x 50mm |  | UNID | 12 | 23.26 | 279.12 | 0.008%
8 | 1 | 1 | 19.03 |  | 74111/001 | 19.03.04 | Tentos |  | M | 8.66 | 31.95 | 276.687 | 0.00793%
11 | 1 | 1 | 10.01.02 |  | 73910/011 | 10.01.02.06 | PD1 - Porta de correr, chapeada madeira, pintura esmalte sintético acetinado 90X210 cm |  | UNID | 1 | 263.92 | 263.92 | 0.007564%
8 | 1 | 1 | 09.03 |  | 72541 | 09.03.04 | CURVA 90 curta 100mm |  | UNID | 13 | 19.79 | 257.27 | 0.007373%
8 | 1 | 1 | 18.06 |  | ACE-BAR-010 | 18.06.03 | BU - Barra para lavatório , formato "u", em aço galvanizado revestido com nylon / pvc ( pxl 52x67cm) |  | CONJ | 1 | 245.24 | 245.24 | 0.007029%
8 | 1 | 1 | 08.05 |  |  | 08.05.06 | AVISADOR LUMINOSO |  | UNID | 3 | 81.33 | 243.99 | 0.006993%
8 | 1 | 1 | 18.04 |  | 6150 | 18.04.04 | Sifão cromado para tanque |  | UNID | 3 | 80 | 240 | 0.006878%
11 | 1 | 1 | 08.03.05 |  | 83378 | 08.03.05.01 | Caixa PVC 4x2" |  | PÇ | 46 | 4.88 | 224.48 | 0.006434%
8 | 1 | 1 | 09.02 |  | 72788 | 09.02.03 | Adaptador sold.curto c/bolsa e rosca 60mm x 2" |  | UNID | 6 | 35.06 | 210.36 | 0.006029%
11 | 1 | 1 | 08.03.01 |  |  | 08.03.01.02 | Conector RJ45 (CM8v) |  | PÇ | 90 | 2.17 | 195.3 | 0.005597%
8 | 1 | 1 | 08.05 |  |  | 08.05.08 | CAIXA DE PVC REDONDA PARA LIGAÇÃO. |  | UNID | 72 | 2.61 | 187.92 | 0.005386%
11 | 1 | 1 | 09.02.31 |  |  | 09.02.31.11 | Manômetro |  | UNID | 2 | 92.97 | 185.94 | 0.005329%
8 | 1 | 1 | 08.05 |  |  | 08.05.05 | AVISADOR SONORO TIPO SIRENE. |  | UNID | 3 | 60.67 | 182.01 | 0.005216%
11 | 1 | 1 | 08.01.35 |  | 74130/006 | 08.01.35.05 | Disjuntor 3x125A |  | pç | 1 | 171.17 | 171.17 | 0.004906%
8 | 1 | 1 | 18.02 |  | 74123/001 | 18.02.03 | CS - Torneira para lavatório bica alta mesa com fechamento automático, cromada |  | UNID | 3 | 56.02 | 168.06 | 0.004817%
8 | 1 | 1 | 09.03 |  | 72632 | 09.03.22 | LUVA simples 150mm |  | UNID | 11 | 14.85 | 163.35 | 0.004682%
8 | 1 | 1 | 09.02 |  | 74175/001 | 09.02.11 | Registro de Gaveta 1" |  | UNID | 2 | 81.04 | 162.08 | 0.004645%
8 | 1 | 1 | 08.04 |  | 72262 | 08.04.14 | TERMINAL COMPRESSÃO 35 mm² |  | UNID | 16 | 10.05 | 160.8 | 0.004609%
11 | 1 | 1 | 09.02.31 |  | 73795/004 | 09.02.31.06 | Válvula de retenção |  | UNID | 2 | 79.9 | 159.8 | 0.00458%
8 | 1 | 1 | 08.05 |  |  | 08.05.03 | ACIONADOR MANUAL DO SISTEMA DE ALARME. |  | UNID | 3 | 52.67 | 158.01 | 0.004529%
11 | 1 | 1 | 09.02.31 |  | 73796/003 | 09.02.31.05 | Válvula de bloqueio |  | UNID | 2 | 78.48 | 156.96 | 0.004499%
8 | 1 | 1 | 18.04 |  | 73949/001 | 18.04.02 | TQ - Torneira cozinha parede bica móvel, acionamento por alavanca |  | UNID | 3 | 51.66 | 154.98 | 0.004442%
8 | 1 | 1 | 18.03 |  | 6152 | 18.03.04 | Válvula de aço inox para pia americana |  | UNID | 4 | 34.17 | 136.68 | 0.003917%
8 | 1 | 1 | 09.03 |  | 72561 | 09.03.06 | JOELHO 45 50mm |  | UNID | 17 | 8.01 | 136.17 | 0.003903%
8 | 1 | 1 | 09.01 |  | 72677 | 09.01.08 | Nipel duplo Ø2.1/2" |  | UNID | 4 | 33.64 | 134.56 | 0.003857%
11 | 1 | 1 | 08.03.06 |  | 73542 | 08.03.06.04 | Parafuso fenda galvan. cab. panela4,2x32mm autoatarrachante |  | PÇ | 217 | 0.57 | 123.69 | 0.003545%
8 | 1 | 1 | 09.02 |  | 72808 | 09.02.15 | Te 90 sold.c/bucha latao na bolsa central 25mm x 3/4" |  | UNID | 11 | 5.19 | 57.09 | 0.001636%
8 |  | 0
8 | 1 | 1 | 09.02 |  | 72439 | 09.02.16 | Te 90 soldavel 25mm |  | UNID | 57 | 4.57 | 260.49 | 0.007466%
8 |  | 0
8 | 1 | 1 | 09.02 |  | 72340 | 09.02.17 | Te 90 soldavel 32mm |  | UNID | 1 | 6.31 | 6.31 | 0.0001808%
8 |  | 0
8 | 1 | 1 | 09.02 |  | 72441 | 09.02.18 | Te 90 soldavel 40mm |  | UNID | 1 | 10.7 | 10.7 | 0.0003067%
8 |  | 0
8 | 1 | 1 | 09.02 |  | 72443 | 09.02.19 | Te 90 soldavel 60mm |  | UNID | 2 | 29.72 | 59.44 | 0.001704%
8 |  | 0
8 | 1 | 1 | 09.02 |  | 72451 | 09.02.20 | Te de reducao 90 soldavel 32mm x 25mm |  | UNID | 8 | 8.1 | 64.8 | 0.001857%
8 |  | 0
8 | 1 | 1 | 09.02 |  | 74452 | 09.02.21 | Te de reducao 90 soldavel 40mm x 32mm |  | UNID | 23 | 9.68 | 222.64 | 0.006381%
8 |  | 0
8 | 1 | 1 | 09.02 |  | 72454 | 09.02.22 | Te de reducao 90 soldavel 50mm x 25mm |  | UNID | 2 | 12.3 | 24.6 | 0.000705%
8 |  | 0
8 | 1 | 1 | 09.03 |  | 72557 | 09.03.08 | JOELHO 45 100mm |  | UNID | 8 | 15.27 | 122.16 | 0.003501%
8 | 1 | 1 | 08.04 |  |  | 08.04.12 | REBITE POP ∅ 3/16"x30mm |  | UNID | 625 | 0.18 | 112.5 | 0.003224%
8 | 1 | 1 | 18.06 |  | 73949/008 | 18.06.01 | Torneira de limpeza com bico rosqueado |  | UNID | 5 | 22.02 | 110.1 | 0.003155%
11 | 1 | 1 | 08.03.06 |  | 73543 | 08.03.06.02 | Bucha de nylonS6 |  | PÇ | 217 | 0.49 | 106.33 | 0.003047%
11 | 1 | 1 | 08.03.08 |  | 72335 | 08.03.08.02 | Placa 2x4" - Branca 2 módulos - RJ45 |  | PÇ | 44 | 2.31 | 101.64 | 0.002913%
11 | 1 | 1 | 08.01.35 |  | 74130/001 | 08.01.35.02 | Disjuntor 1x20A |  | pç | 13 | 7.74 | 100.62 | 0.002884%
8 | 1 | 1 | 09.01 |  | 72658 | 09.01.07 | Luva Ø2.1/2" |  | UNID | 2 | 49.55 | 99.1 | 0.00284%
8 | 1 | 1 | 09.01 |  | 73775/001 | 09.01.04 | Extintor de pó químico PQS-4Kg, classe BC |  | UNID | 1 | 94.06 | 94.06 | 0.002696%
8 | 1 | 1 | 09.03 |  | 72603 | 09.03.13 | JUNCAO simples 50mm x 50mm |  | UNID | 9 | 10.39 | 93.51 | 0.00268%
8 | 1 | 1 | 18.03 |  | 11684 | 18.03.03 | Ligação flexível cromada 40cm |  | UNID | 4 | 21.38 | 85.52 | 0.002451%
11 | 1 | 1 | 09.02.31 |  | 73796/003 | 09.02.31.07 | Válvula de governo |  | UNID | 1 | 78.48 | 78.48 | 0.002249%
8 | 1 | 1 | 09.03 |  | 72463 | 09.03.23 | TE sanitario 50mm x 50mm |  | UNID | 7 | 11.03 | 77.21 | 0.002213%
8 | 1 | 1 | 09.03 |  | 72609 | 09.03.16 | JUNCAO simples 100mm x 75mm |  | UNID | 2 | 35.71 | 71.42 | 0.002047%
8 | 1 | 1 | 09.02 |  | 75030/004 | 09.02.29 | Tubo PVC soldavel marrom 50mm |  | M | 3 | 23.27 | 69.81 | 0.002001%
8 | 1 | 1 | 09.02 |  | 72875 | 09.02.02 | Adaptador sold.curto c/bolsa e rosca 32mm x 1" |  | UNID | 4 | 16.95 | 67.8 | 0.001943%
11 | 1 | 1 | 08.01.35 |  | 74130/001 | 08.01.35.01 | Disjuntor 1x16A |  | pç | 8 | 7.74 | 61.92 | 0.001775%
8 | 1 | 1 | 09.03 |  | 75562 | 09.03.07 | JOELHO 45 75mm |  | UNID | 4 | 12.05 | 48.2 | 0.001381%
8 | 1 | 1 | 09.03 |  | 72294 | 09.03.03 | CAP/TAMPAO 75mm |  | UNID | 7 | 6.71 | 46.97 | 0.001346%
11 | 1 | 1 | 08.03.06 |  | 73542 | 08.03.06.03 | Parafuso fenda galvan. cab. panela2,9x25mm autoatarrachante |  | PÇ | 79 | 0.57 | 45.03 | 0.001291%
[5 empty] | 11684 | 18.01.04 | Ligação flexível cromada 40cm |  | UNID | 2 | 21.38 | 42.76 | 0.001226%
8 | 1 | 1 | 09.02 |  | 72577 | 09.02.07 | Joelho 90 soldavel 40mm |  | UNID | 5 | 7.89 | 39.45 | 0.001131%
11 | 1 | 1 | 08.03.06 |  | 73543 | 08.03.06.01 | Bucha de nylonS4 |  | PÇ | 79 | 0.49 | 38.71 | 0.001109%
8 | 1 | 1 | 18.04 |  | 6154 | 18.04.03 | Válvula cromada para tanque |  | UNID | 3 | 12.25 | 36.75 | 0.001053%
8 | 1 | 1 | 08.01 |  | 83378 | 08.01.12 | Caixa p/ tomada de piso 4"x4" c/ anel de regulagem |  | pç | 7 | 4.88 | 34.16 | 0.000979%
11 | 1 | 1 | 08.03.12 |  | 83386 | 08.03.12.01 | Placa redonda 3x3" Tomada retangular RJ45 |  | PÇ | 5 | 6.03 | 30.15 | 0.0008641%
11 | 1 | 1 | 08.03.11 |  | 83387 | 08.03.11.01 | Caixa PVC 4x2" |  | PÇ | 5 | 4.88 | 24.4 | 0.0006993%
8 | 1 | 1 | 09.02 |  | 72458 | 09.02.25 | Te de reducao 90 soldavel 60mm x 50mm |  | UNID | 1 | 22.9 | 22.9 | 0.0006563%
8 | 1 | 1 | 09.03 |  | 72603 | 09.03.12 | JUNCAO invertida 50mm x 50mm |  | UNID | 2 | 10.39 | 20.78 | 0.0005956%
8 | 1 | 1 | 09.02 |  | 72457 | 09.02.24 | Te de reducao 90 soldavel 60mm x 40mm |  | UNID | 1 | 19.9 | 19.9 | 0.0005703%
8 | 1 | 1 | 09.02 |  | 72643 | 09.02.10 | Luva soldavel e c/ rosca 25mm x 3/4" |  | UNID | 7 | 2.61 | 18.27 | 0.0005236%
8 | 1 | 1 | 08.01 |  | 72335 | 08.01.14 | Espelho cego redondo |  | pç | 7 | 2.31 | 16.17 | 0.0004634%
8 | 1 | 1 | 09.02 |  | 72455 | 09.02.23 | Te de reducao 90 soldavel 50mm x 32mm |  | UNID | 1 | 16.01 | 16.01 | 0.0004588%
8 | 1 | 1 | 09.02 |  | 72575 | 09.02.06 | Joelho 90 soldavel 32mm |  | UNID | 3 | 5.02 | 15.06 | 0.0004316%
8 | 1 | 1 | 09.03 |  | 72562 | 09.03.11 | JOELHO 90 75mm |  | UNID | 1 | 12.05 | 12.05 | 0.0003454%
11 | 2 | 1 | 08.03.13 |  | 72335 | 08.03.13.01 | Placa 2x4 tomada TV 9,5 mm |  | PÇ | 5 | 2.31 | 11.55 | 0.000331%
11 | 1 | 1 | 08.01.35 |  | 74130/002 | 08.01.35.04 | Disjuntor 1x32A |  | pç | 1 | 10.55 | 10.55 | 0.0003024%
8 | 1 | 1 | 08.04 |  |  | 08.04.15 | PARAFUSO INOX R/M 1/4" x 1.1/4" |  | UNID | 16 | 0.65 | 10.4 | 0.0002981%
8 | 1 | 1 | 08.04 |  |  | 08.04.11 | SILICONE PARA MELHORAR VEDAÇÃO |  | LITRO | 2 | 4.62 | 9.24 | 0.0002648%
11 | 1 | 1 | 08.01.35 |  | 74130/001 | 08.01.35.03 | Disjuntor 1x25A |  | pç | 1 | 7.74 | 7.74 | 0.0002218%
11 | 1 | 1 | 08.03.04 |  |  | 08.03.04.05 | Kit pés niveladores |  | PÇ | 1 | 7 | 7 | 0.0002006%
8 | 1 | 1 | 09.02 |  | 72602 | 09.02.09 | Joelho reducao 90 soldavel 40mm x 32mm |  | UNID | 1 | 5.93 | 5.93 | 0.00017%
11 | 1 | 1 | 08.03.08 |  | 72335 | 08.03.08.01 | Placa 2x4" - Branca 1 módulo - RJ45 |  | PÇ | 2 | 2.31 | 4.62 | 0.0001324%
8 | 1 | 1 | 08.04 |  |  | 08.04.17 | ARRUELA INOX 1/4" |  | UNID | 16 | 0.15 | 2.4 | 6.878e-05%
8 | 1 | 1 | 08.04 |  |  | 08.04.16 | PORCA INOX 1/4" |  | UNID | 16 | 0.14 | 2.24 | 6.42e-05%
5 | 1 | 3 | 07 |  |  | 07.01 | Impermeabilização com argamassa polimérica |  |  |  |  | 0 | 0%
8 | 1 | 1 | 07.01 |  | 84171 | 07.01.01 | Camada de regularização com argamassa de cimento e areia |  | M2 |  | 12.3 | 0 | 0%
8 | 1 | 1 | 07.01 |  | 74097/1 | 07.01.02 | Impermeabilização com argamassa polimérica |  | M2 |  | 21.59 | 0 | 0%
8 | 1 | 1 | 07.01 |  | 74097/1 | 07.01.03 | Impermabilização de ralos |  | UNID |  | 21.59 | 0 | 0%
8 | 1 | 7 | 08.03 |  |  | 08.03.01 | Cabeamento - Acessórios Cabeamento - Metálico | [5 empty] | 0%
8 | 1 | 1 | 08.03 |  |  | 08.03.05 | Cabeamento - Acessórios p/ eletrodutos | [5 empty] | 0%
8 | 1 | 4 | 08.03 |  |  | 08.03.06 | Cabeamento - Acessórios uso geral | [5 empty] | 0%
8 | 1 | 3 | 08.03 |  |  | 08.03.07 | Cabeamento - Cabeamento estruturado - metálico | [5 empty] | 0%
8 | 1 | 2 | 08.03 |  |  | 08.03.08 | Cabeamento - Dispositivo de Cabeamento - embutir | [5 empty] | 0%
8 | 1 | 10 | 08.03 |  |  | 08.03.09 | Cabeamento - Eletroduto PVC rosca | [5 empty] | 0%
8 | 1 | 1 | 08.03 |  |  | 08.03.11 | TV Cabo - Acessórios p/ eletrodutos | [5 empty] | 0%
8 | 1 | 1 | 08.03 |  |  | 08.03.12 | TV Cabo - Dispositivo Lógica - embutir | [5 empty] | 0%
8 | 1 | 2 | 08.03 |  |  | 08.03.13 | TV Cabo - Dispositivo TV/Som | [5 empty] | 0%
11 | 1 | 1 | 10.01.02 |  | 73934/002 | 10.01.02.07 | PH1 - Porta chapeada madeira, 2 folhas (70+70), pintura esm. sintético acetinado 140X210 cm |  | UNID |  | 597.74 | 0 | 0%
8 | 1 | 1 | 16.01 |  | 74001/1 | 16.01.03 | Reboco |  | M2 |  | 12.13 | 0 | 0%
2 |  | 0
2 |  | 8
2 |  | 19
2 |  | 5
2 |  | 6
11 |  | 0
11 |  | 0
5 |  | 1
8 |  | 0
2 |  | 5
5 |  | 0
5 |  | 0
5 |  | 0
5 |  | 0
5 |  | 0
2 |  | 9
5 |  | 3
8 |  | 0
8 |  | 0
8 |  | 0
5 |  | 4
2 |  | 144
5 |  | 52
8 |  | 0
8 |  | 0
8 |  | 0
8 |  | 0
8 |  | 0
8 |  | 0
8 |  | 0
8 |  | 0
8 |  | 6
11 |  | 0
11 |  | 0
11 |  | 0
11 |  | 0
11 |  | 0
11 |  | 0
8 |  | 5
5 |  | 6
8 |  | 0
5 |  | 56
8 |  | 7
11 |  | 0
11 |  | 0
11 |  | 0
11 |  | 0
11 |  | 0
11 |  | 0
8 |  | 1
11 |  | 0
8 |  | 4
11 |  | 0
11 |  | 0
11 |  | 0
11 |  | 0
8 |  | 3
11 |  | 0
11 |  | 0
11 |  | 0
8 |  | 2
11 |  | 0
11 |  | 0
8 |  | 10
11 |  | 0
11 |  | 0
8 |  | 1
11 |  | 0
8 |  | 1
11 |  | 0
8 |  | 2
11 |  | 1
5 |  | 17
8 |  | 0
8 |  | 0
8 |  | 0
8 |  | 0
8 |  | 0
8 |  | 0
8 |  | 0
8 |  | 0
8 |  | 0
8 |  | 0
8 |  | 0
8 |  | 0
5 |  | 8
8 |  | 0
8 |  | 0
8 |  | 0
8 |  | 0
8 |  | 0
8 |  | 0
8 |  | 0
8 |  | 0
2 |  | 92
5 |  | 10
8 |  | 0
8 |  | 0
8 |  | 0
8 |  | 0
8 |  | 0
8 | 1 | 4 | 10.02 |  |  | 10.02.03 | Portas |  |  |  |  | 44502.4169 | 1.275%
8 |  | 4
11 | 1 | 1 | 10.02.03 |  | 73809/001 | 10.02.03.01 | PH3 - Porta 2fls (70+70 cm) em quadro de alumínio anodizado fosco e vidro incolor 6mm 140X210 cm |  | M2 | 8.82 | 400.67 | 3533.9094 | 0.1013% | 3
11 |  | 0 | [7 empty] | 0
11 | 1 | 1 | 10.02.03 |  | 73809/002 | 10.02.03.02 | PJ1 - Porta 2fls (80+80 cm), em quadro de alumínio anodizado fosco e vidro incolor 6mm 160X250 cm |  | M2 | 8 | 400.67 | 3205.36 | 0.09187% | 2
11 |  | 0 | [7 empty] | 0
11 | 1 | 1 | 10.02.03 |  | 73809/003 | 10.02.03.03 | PJ2 - Porta 2fls (80+80 cm) de correr, em quadro de alumínio anodizado fosco e vidro incolor 6mm 160X210 cm |  | M2 | 23.52 | 400.67 | 9423.7584 | 0.2701% | 7
11 |  | 0 | [7 empty] | 0
11 | 1 | 1 | 10.02.03 |  | 73809/004 | 10.02.03.04 | D4 - Esquadria em alumínio anodizado fosco, perfil extrudado e vidro incolor |  | M2 | 70.73 | 400.67 | 28339.3891 | 0.8122% | 70.73
11 |  | 0
8 | 1 | 17 | 10.02 |  |  | 10.02.04 | Janelas |  |  |  |  | 58373.6123 | 1.673%
8 |  | 17
11 | 1 | 1 | 10.02.04 |  | 73809/004 | 10.02.04.01 | JAN 01 - Esquadria tipo maximo ar com bandeira fixa, em alumínio anodizado fosco, perfil extrudado e vidro laminado 6mm incolor 220X100 cm |  | M2 | 8.8 | 400.67 | 3525.896 | 0.1011% | 4
11 |  | 0
11 | 1 | 1 | 10.02.04 |  | 73809/004 | 10.02.04.02 | JAN 02 - Esquadria tipo maximo ar, em alumínio anodizado fosco, perfil extrudado e vidro laminado 6mm incolor 160X70 cm |  | M2 | 4.48 | 400.67 | 1795.0016 | 0.05145% | 4
11 |  | 0
11 | 1 | 1 | 10.02.04 |  | 73809/004 | 10.02.04.03 | JAN 03 - Esquadria de correr, em alumínio anodizado fosco, perfil extrudado e vidro laminado 6mm incolor 200x100 cm |  | M2 | 2 | 400.67 | 801.34 | 0.02297% | 1
11 |  | 0
11 | 1 | 1 | 10.02.04 |  | 73809/004 | 10.02.04.04 | JAN 04 - Esquadria tipo basculante, em alumínio anodizado fosco, perfil extrudado e vidro laminado 6mm incolor 180X190 cm |  | M2 | 6.84 | 400.67 | 2740.5828 | 0.07855% | 2
11 |  | 0
11 | 1 | 1 | 10.02.04 |  | 73809/004 | 10.02.04.05 | JAN 01 - Esquadria tipo maximo ar com bandeira fixa, em alumínio anodizado fosco, perfil extrudado e vidro laminado 6mm incolor 200X100 cm |  | M2 | 68 | 400.67 | 27245.56 | 0.7809% | 34
11 |  | 0
11 | 1 | 1 | 10.02.04 |  | 73809/004 | 10.02.04.06 | JAN 02 - Esquadria tipo maximo ar, em alumínio anodizado fosco, perfil extrudado e vidro laminado 6mm incolor 100X50 cm |  | M2 | 4 | 400.67 | 1602.68 | 0.04593% | 8
11 |  | 0
11 | 1 | 1 | 10.02.04 |  | 73809/004 | 10.02.04.07 | JAN 02 - Esquadria tipo maximo ar, em alumínio anodizado fosco, perfil extrudado e vidro laminado 6mm incolor 200X50 cm |  | M2 | 1 | 400.67 | 400.67 | 0.01148% | 1
11 |  | 0
11 | 1 | 1 | 10.02.04 |  | 73809/004 | 10.02.04.08 | JAN 01 - Esquadria tipo maximo ar com bandeira fixa, em alumínio anodizado fosco, perfil extrudado e vidro laminado 6mm incolor 180X100 cm |  | M2 | 0 | 400.67 | 0 | 0%
11 |  | 0
11 | 1 | 1 | 10.02.04 |  | 73809/004 | 10.02.04.09 | JAN 04 - Esquadria tipo basculante, em alumínio anodizado fosco, perfil extrudado e vidro laminado 6mm incolor 210X190 cm |  | M2 | 3.99 | 400.67 | 1598.6733 | 0.04582% | 1
11 |  | 0
11 | 1 | 1 | 10.02.04 |  | 73809/004 | 10.02.04.10 | JAN 04 - Esquadria tipo basculante, em alumínio anodizado fosco, perfil extrudado e vidro laminado 6mm incolor 450X190 cm |  | M2 | 17.1 | 400.67 | 6851.457 | 0.1964% | 2
11 |  | 0
11 | 1 | 1 | 10.02.04 |  | 73809/004 | 10.02.04.11 | JAN 04 - Esquadria tipo basculante, em alumínio anodizado fosco, perfil extrudado e vidro laminado 6mm incolor 150X190 cm |  | M2 | 2.85 | 400.67 | 1141.9095 | 0.03273% | 1
11 |  | 0
11 | 1 | 1 | 10.02.04 |  | 73809/004 | 10.02.04.12 | JAN 01 - Esquadria tipo maximo ar com bandeira fixa, em alumínio anodizado fosco, perfil extrudado e vidro laminado 6mm incolor 70X100 cm |  | M2 | 0.7 | 400.67 | 280.469 | 0.008038% | 1
11 |  | 0
11 | 1 | 1 | 10.02.04 |  | 73809/004 | 10.02.04.13 | JAN 04 - Esquadria tipo basculante, em alumínio anodizado fosco, perfil extrudado e vidro laminado 6mm incolor 720X220 cm |  | M2 | 15.84 | 400.67 | 6346.6128 | 0.1819% | 1
11 |  | 0
11 | 2 | 1 | 10.02.04 |  | 73809/004 | 10.02.04.14 | JAN 04 - Esquadria tipo basculante, em alumínio anodizado fosco, perfil extrudado e vidro laminado 6mm incolor 150X220 cm |  | M2 | 6.6 | 400.67 | 2644.422 | 0.07579% | 2
11 |  | 1
11 | 1 | 1 | 10.02.04 |  | 73809/004 | 10.02.04.15 | JAN 01 - Esquadria tipo maximo ar com bandeira fixa, em alumínio anodizado fosco, perfil extrudado e vidro laminado 6mm incolor 100X100 cm |  | M2 | 2 | 400.67 | 801.34 | 0.02297% | 2
11 |  | 0
11 | 1 | 1 | 10.02.04 |  | 73809/004 | 10.02.04.16 | JAN 01 - Esquadria tipo maximo ar com bandeira fixa, em alumínio anodizado fosco, perfil extrudado e vidro laminado 6mm incolor 200X50 cm |  | M2 | 1 | 400.67 | 400.67 | 0.01148% | 1
11 |  | 0
11 | 2 | 1 | 10.02.04 |  | 73809/004 | 10.02.04.14 | JAN 02 - Esquadria tipo basculante, em alumínio anodizado fosco, perfil extrudado e vidro laminado 6mm incolor 70x70 cm |  | M2 | 0.49 | 400.67 | 196.3283 | 0.005627% | 1
11 |  | 0
5 | 1 | 3 | 10 |  |  | 10.03 | Esquadrias de aço |  |  |  |  | 18472.3728 | 0.5294%
5 |  | 3
8 | 1 | 2 | 10.03 |  |  | 10.03.01 | Corrimaos e guarda corpos |  |  |  |  | 18472.3728 | 0.5294%
8 |  | 2
11 | 2 | 1 | 10.03.01 |  | 74072/001 | 10.03.01.01 | CO - Corrimão tubular (∅ 1x1/4") em aço com pintura automotiva |  | M | 176.49 | 53.78 | 9491.6322 | 0.272%
11 |  | 1
11 | 2 | 1 | 10.03.01 |  | 74195/001 | 10.03.01.01 | GC - Guarda-corpo / corrimão tubular + montantes vigas "i" e cabo de aço |  | M | 41.97 | 213.98 | 8980.7406 | 0.2574%
11 |  | 0
5 | 1 | 1 | 10 |  |  | 10.04 | Cortinas vinílicas |  |  |  |  | 14742 | 0.4225%
5 |  | 1
8 | 1 | 1 | 10.04 |  |  | 10.04.01 | Cortinas vinílicas |  | m2 | 36.855 | 400 | 14742 | 0.4225%
8 |  | 0
8 |  | 0
8 |  | 0
5 | 1 | 2 | 11 |  |  | 11.01 | Esquadrias de vidro |  |  |  |  | 9408.4494 | 0.2696%
5 |  | 2
8 | 1 | 1 | 11.01 |  | 73838/001 | 11.01.01 | PC5 - Porta em vidro temperado 10mm, com puxador em aço inoxidável, e mola hidráulica no piso 80X210 cm |  | M2 | 5.04 | 1317.71 | 6641.2584 | 0.1903% | 3
8 |  | 0
8 | 1 | 1 | 11.01 |  | 73838/001 | 11.01.02 | PE1 - Porta de correr, em vidro temperado 10mm, com puxador em aço inoxidável 100X210 cm |  | M2 | 2.1 | 1317.71 | 2767.191 | 0.07931% | 1
8 |  | 0
5 | 1 | 2 | 11 |  |  | 11.02 | Vidraçaria |  |  |  |  | 52929.3416 | 1.517%
5 |  | 2
8 | 1 | 1 | 11.02 |  | 72121 | 11.02.02 | Vidro incolor laminado esp. 6mm |  | M2 | 256.27 | 180.53 | 46264.4231 | 1.326%
8 |  | 0
8 | 1 | 1 | 11.02 |  | 72120 | 11.02.03 | D2 - Divisória em vidro temperado 12mm |  | M2 | 43.65 | 152.69 | 6664.9185 | 0.191%
8 |  | 0
8 |  | 0
8 |  | 0
5 | 1 | 3 | 12 |  |  | 12.01 | Armarios |  |  |  |  | 5783.9027 | 0.1658%
5 |  | 3
8 | 1 | 1 | 12.01 |  | SEE-ARM-005 | 12.01.01 | A1 - Armário modulado sob bancada em mdf, com revestimento em laminado texturizado branco e puxador tipo "alça" em aço escovado 235x55 cm |  | M2 | 5.17 | 311.2637 | 1609.2335 | 0.04612% | 4
8 |  | 0
8 | 1 | 1 | 12.01 |  | SEE-ARM-005 | 12.01.02 | A2 - Armário modulado de parede em mdf, com revestimento em laminado texturizado branco e puxador tipo "alça" em aço escovado 244x70 cm |  | M2 | 6.832 | 311.2637 | 2126.5538 | 0.06095% | 4
8 |  | 0
8 | 1 | 1 | 12.01 |  | SEE-ARM-005 | 12.01.03 | T3 - tampo (h = 75 cm) em mdf (20 mm) revestido com laminado melamínico post-forming na cor branca |  | M2 | 6.58 | 311.2637 | 2048.1154 | 0.0587% | 6.58
8 |  | 0
8 |  | 0
5 |  | 44
5 | 1 | 1 | 13 |  |  | 13.01 | Serviços complentares ao piso |  |  |  |  | 20520.459 | 0.5881%
5 |  | 1
8 | 1 | 1 | 13.01 |  | 84171 | 13.01.01 | Camada de regularização com argamassa de cimento e areia |  | M2 | 1668.33 | 12.3 | 20520.459 | 0.5881%
8 |  | 0
5 | 1 | 9 | 13 |  |  | 13.02 | Pisos internos |  |  |  |  | 193077.4069 | 5.534%
5 |  | 9
8 | 1 | 4 | 13.02 |  |  | 13.02.01 | Cerâmicos |  |  |  |  | 20408.1313 | 0.5849%
8 |  | 4
11 | 1 | 1 | 13.02.01 |  | 6060 | 13.02.01.01 | P01 - Piso ceramico 45 X 45 cm cor champagne matte |  | M2 | 72.67 | 32.21 | 2340.7007 | 0.06708%
11 |  | 0
11 | 1 | 1 | 13.02.01 |  | 73764/001 | 13.02.01.02 | Piso intertravado para Pátio/ Área convivência externa |  | M2 | 226.998 | 60.45 | 13722.0291 | 0.3933%
11 |  | 0
8 |  | 0
8 |  | 0
8 |  | 0
8 |  | 0
8 |  | 0
8 |  | 0
8 |  | 0
8 |  | 0
8 |  | 0
8 |  | 0
8 |  | 0
8 |  | 0
8 |  | 0
8 |  | 0
8 |  | 0
8 |  | 0
8 |  | 0
8 |  | 0
8 |  | 0
8 |  | 0
8 |  | 0
8 |  | 0
8 |  | 13
11 |  | 0
11 |  | 0
11 |  | 0
11 |  | 0
11 |  | 0
11 |  | 0
11 |  | 0
11 |  | 0
11 |  | 0
11 |  | 0
11 |  | 0
11 |  | 0
11 |  | 0
5 |  | 31
8 |  | 0
8 |  | 0
8 |  | 0
8 |  | 0
8 |  | 0
8 |  | 0
8 |  | 0
8 |  | 0
8 |  | 0
8 |  | 0
8 |  | 0
8 |  | 0
8 |  | 0
8 |  | 0
8 |  | 0
8 |  | 0
8 |  | 0
8 |  | 0
8 |  | 0
8 |  | 0
8 |  | 0
8 |  | 0
8 |  | 0
8 |  | 0
8 |  | 0
8 |  | 0
8 |  | 0
8 |  | 0
8 |  | 0
8 |  | 0
8 |  | 0
5 |  | 3
8 |  | 0
8 |  | 0
8 |  | 0
2 |  | 50
5 |  | 19
8 |  | 1
11 |  | 0
8 |  | 10
11 |  | 0
11 |  | 0
11 |  | 0
11 |  | 0
11 |  | 0
11 |  | 0
11 |  | 0
11 |  | 0
11 |  | 0
11 |  | 0
8 |  | 5
11 |  | 1
11 |  | 0
11 |  | 0
11 |  | 0
11 |  | 0
5 |  | 23
2 |  | 6
2 |  | 4
2 |  | 17
11 |  | 1
11 |  | 0
8 |  | 1
11 |  | 0
8 |  | 1
11 |  | 0
5 |  | 4
8 |  | 1
11 |  | 0
8 |  | 1
11 |  | 0
2 |  | 5
5 |  | 4
8 |  | 0
8 |  | 0
8 |  | 0
8 |  | 0
2 |  | 9
5 |  | 8
8 |  | 3
11 |  | 0
11 |  | 0
11 |  | 0
8 |  | 3
11 |  | 0
11 |  | 0
11 |  | 0
2 |  | 9
5 |  | 4
8 |  | 0
8 |  | 0
8 |  | 0
8 |  | 0
5 |  | 1
8 |  | 0
5 |  | 1
8 |  | 0
2 |  | 2
5 |  | 0
5 |  | 0
2 |  | 35
5 |  | 7
8 |  | 0
8 |  | 0
8 |  | 0
8 |  | 0
5 |  | 7
8 |  | 0
8 |  | 0
8 |  | 0
8 |  | 0
8 |  | 0
8 |  | 0
8 |  | 0
5 |  | 5
8 |  | 0
8 |  | 0
8 |  | 0
8 |  | 0
8 |  | 0
5 |  | 4
8 |  | 0
8 |  | 0
8 |  | 0
8 |  | 0
5 |  | 1
8 |  | 0
5 |  | 5
8 |  | 0
8 |  | 0
8 |  | 0
8 |  | 0
8 |  | 0
2 |  | 9
5 |  | 1
8 |  | 0
5 |  | 1
8 |  | 0
5 |  | 4
8 |  | 0
8 |  | 0
8 |  | 0
8 |  | 0
2 |  | 8
5 |  | 3
8 |  | 0
8 |  | 0
8 |  | 0
5 |  | 3
8 |  | 0
8 |  | 0
8 |  | 0
5 | 1 | 1 | 21 |  |  | 21.01 | Serviços de Paisagismo |  |  |  |  | 2365.32 | 0.06779%
5 |  | 1
8 | 1 | 1 | 21.01 |  | 74236/1 | 21.01.01 | Plantio de grama esmeralda |  | M2 | 276 | 8.57 | 2365.32 | 0.06779%
8 |  | 0
2 |  | 2
2 |  | 2
5 | 1 | 1 | 22 |  |  | 22.01 | Limpeza Final da Obra |  |  |  |  | 1799.5004 | 0.05157%
5 |  | 1
8 | 1 | 1 | 22.01 |  | 9537 | 22.01.01 | Limpeza de obra |  | M2 | 1451.21 | 1.24 | 1799.5004 | 0.05157%
8 |  | 0

## Curva ABC - Tipo 6 (hidden)
| Campo de Cálculo | [5 empty] | Curva ABC - CER II - Tipo 6 |  |  |  | Data base: | 2013-10-01
5 | 2
Levantamento específico
|  |  |  | 2 |  | Formula lateral
Formula horizontal
Proporcionalidade
2 | 2 |  | 477 | 477 |  | Identico pra todos |  |  |  | Área total | 1365.15 | 2431.8672
1900-01-04
#NAME?
C2 | Cod | Itens Filhos | Cod. Pai | Linha CPU | Código SINAPI | Item | Descrição / Serviço | Observação | Un | Qtd | Unit. | Total (R$) | %
[7 empty] | TOTAL |  |  |  |  | 3319863.4839
2 | 1 | 1 |  |  |  | 01 | BDI |  |  |  | 25% | 663972.6968 | 20%
2 | 1 | 19 |  |  |  | 03 | INFRA ESTRUTURA |  |  |  |  | 433031.7144 | 13.04%
2 | 1 | 5 |  |  |  | 04 | SUPER ESTRUTURA |  |  |  |  | 407545.9 | 12.28%
2 | 1 | 5 |  |  |  | 06 | COBERTURA |  |  |  |  | 273564.4884 | 8.24%
5 | 1 | 4 | 02 |  |  | 02.01 | Barracão de obras |  |  |  |  | 8481.9 | 0.2555%
5 |  | 4
8 | 1 | 1 | 02.01 |  | 73805/001 | 02.01.01 | Barracão de obras para alojamento ou escritório, piso em pinho de 3º, paredes em compensado esp. 10mm e cobertura em telha amianto esp. 6mm, incluindo instalações elétricas e esquadrias |  | M2 | 15 | 186.9 | 2803.5 | 0.08445%
8 |  | 0
8 | 1 | 1 | 02.01 |  | 74210/001 | 02.01.02 | Barracão para depósito em tábuas de madeira, cobertura em fibrocimento esp. 4mm, incluindo piso em argamassa traço 1:6 (cimento e areia) |  | M2 | 12 | 235.11 | 2821.32 | 0.08498%
8 |  | 0
8 | 1 | 1 | 02.01 |  | 74242/001 | 02.01.03 | Barracão de obra para banheiro em chapa de madeira compensada, cobertura em fibrocimetno esp. 4mm, incluindo instalações hidro-sanitarias e elétricas |  | M2 | 12 | 135.81 | 1629.72 | 0.04909%
8 |  | 0
8 | 1 | 1 | 02.01 |  | 74209/001 | 02.01.04 | Placa de obra em capa de aço galvanizado |  | M2 | 6 | 204.56 | 1227.36 | 0.03697%
8 |  | 0
5 | 1 | 2 | 02 |  |  | 02.02 | Equipe técnica |  |  |  |  | 212190 | 6.392%
5 |  | 2
8 | 1 | 1 | 02.02 |  | 2707 | 02.02.01 | Engenheiro ou arquiteto Pleno (12 meses x 110 horas) |  | H | 1320 | 106.15 | 140118 | 4.221%
8 |  | 0
8 | 1 | 1 | 02.02 |  | 4083 | 02.02.02 | Feitor ou encarregado geral (12 meses x 220 horas) |  | H | 2640 | 27.3 | 72072 | 2.171%
8 |  | 0
2 | 1 | 144 |  |  |  | 08 | INSTALAÇÕES ELÉTRICAS PREDIAIS |  |  |  |  | 227235.85 | 6.845%
2 | 1 | 17 |  |  |  | 13 | PISOS E PAVIMENTAÇÃO INTERNA |  |  |  |  | 224351.6307 | 6.758%
5 | 1 | 6 | 03 |  |  | 03.01 | Fundação Profunda |  |  |  |  | 315762.28 | 9.511%
5 |  | 6
8 | 1 | 5 | 03.01 |  |  | 03.01.01 | Estacas Escavadas |  |  |  |  | 315762.28 | 9.511%
8 |  | 5
11 | 1 | 1 | 03.01.01 |  | 72872 | 03.01.01.01 | Taxa de mobilização do empreiteiro |  | VB | 1 | 306.01 | 306.01 | 0.009218%
11 |  | 0
11 | 1 | 1 | 03.01.01 |  | 79475 | 03.01.01.02 | Escavação mecanizada de fuste Ø30cm |  | M | 1646 | 139.82 | 230143.72 | 6.932%
11 |  | 0
11 | 1 | 1 | 03.01.01 |  | 74138/4 | 03.01.01.03 | Concreto convencional Fck=30Mpa para estacas |  | M3 | 117 | 401.16 | 46935.72 | 1.414%
11 |  | 0
11 | 1 | 1 | 03.01.01 |  | 74254/2 | 03.01.01.04 | Armadura Ca-50 |  | KG | 6385 | 5.81 | 37096.85 | 1.117%
11 |  | 0
11 | 1 | 1 | 03.01.01 |  | 72209 | 03.01.01.05 | Retirada de Terra com caminhão basculante |  | M3 | 117 | 10.94 | 1279.98 | 0.03856%
11 |  | 0
5 | 1 | 11 | 03 |  |  | 03.02 | Fundações Superficiais |  |  |  |  | 117269.4344 | 3.532%
5 |  | 11
8 | 1 | 10 | 03.02 |  |  | 03.02.02 | Blocos, vigas baldrame e arranques |  |  |  |  | 117269.4344 | 3.532%
8 |  | 10
11 | 1 | 1 | 03.02.02 |  | 73447 | 03.02.02.01 | Escavação manual |  | M3 | 91 | 14.73 | 1340.43 | 0.04038%
11 |  | 0
11 | 1 | 1 | 03.02.02 |  | 5622 | 03.02.02.02 | Apiloamento |  | M2 | 227 | 4.35 | 987.45 | 0.02974%
11 |  | 0
11 | 1 | 1 | 03.02.02 |  | 5970 | 03.02.02.03 | Formas para infra estrutura |  | M2 |  | 43.28 | 0 | 0%
11 |  | 0
11 | 1 | 1 | 03.02.02 |  | 74254/2 | 03.02.02.04 | Armadura Ca-50 |  | KG | 8205 | 5.81 | 47671.05 | 1.436%
11 |  | 0
11 | 1 | 1 | 03.02.02 |  | 74115/1 | 03.02.02.05 | Lastro de concreto magro |  | M3 | 7 | 265.67 | 1859.69 | 0.05602%
11 |  | 0
11 | 1 | 1 | 03.02.02 |  | 74138/4 | 03.02.02.06 | Concreto convencional Fck=30Mpa para infraestrutura |  | M3 | 91 | 401.16 | 36505.56 | 1.1%
11 |  | 0
11 | 2 | 1 | 03.02.02 |  | 73998/002 + 74138/4 | 03.02.02.07 | Alvenaria tipo baldrame de blocos de concreto tipo canaleta esp. 14cm, preenchida com concreto Fck=30Mpa |  | M2 | 307 | 87.1592 | 26757.8744 | 0.806%
11 |  | 1
11 | 1 | 1 | 03.02.02 |  | 73964/6 | 03.02.02.08 | Aterro manual |  | M3 | 46 | 25.04 | 1151.84 | 0.0347%
11 |  | 0
11 | 1 | 1 | 03.02.02 |  | 72209 | 03.02.02.09 | Retirada de Terra com caminhão basculante |  | M3 | 91 | 10.94 | 995.54 | 0.02999%
11 |  | 0
11 | 2 | 1 | 03.02.02 |  | 74106/001 | 03.02.02.07 | Impermeabilização de estruturas enterradas com tinta asf´latica, duas demãos |  | M2 |  | 5.28 | 0 | 0%
11 |  | 0
2 | 1 | 8 |  |  |  | 02 | ADMINISTRAÇÃO LOCAL |  |  |  |  | 220671.9 | 6.647%
2 | 1 | 50 |  |  |  | 10 | ESQUADRIAS |  |  |  |  | 200911.4344 | 6.052%
5 | 1 | 4 | 04 |  |  | 04.01 | Pilares, vigas e lajes |  |  |  |  | 407545.9 | 12.28%
5 |  | 4
8 | 1 | 1 | 04.01 |  | 84222 | 04.01.01 | Formas para superestrutura |  | M2 | 2272 | 43.32 | 98423.04 | 2.965%
8 |  | 0
8 | 1 | 1 | 04.01 |  | 73685 | 04.01.02 | Cimbramento pé-direito até 350cm |  | M3 | 5679 | 23.56 | 133797.24 | 4.03%
8 |  | 0
8 | 1 | 1 | 04.01 |  | 74254/2 | 04.01.03 | Armadura Ca-50 |  | KG | 16022 | 5.81 | 93087.82 | 2.804%
8 |  | 0
8 | 1 | 1 | 04.01 |  | 74138/4 | 04.01.04 | Concreto bombeado Fck=30Mpa para superestrutura |  | M3 | 205 | 401.16 | 82237.8 | 2.477%
8 |  | 0
2 | 1 | 9 |  |  |  | 15 | REVESTIMENTO DE PAREDES INTERNAS |  |  |  |  | 195339.9344 | 5.884%
5 | 1 | 8 | 15 |  |  | 15.01 | Revestimentos internos |  |  |  |  | 195339.9344 | 5.884%
5 | 1 | 3 | 05 |  |  | 05.01 | Alvenaria de vedação com blocos cerâmicos furados 10x20x20cm |  |  |  |  | 48281.3001 | 1.454%
5 |  | 3
8 | 1 | 2 | 05.01 |  |  | 05.01.02 | Esp. 14cm |  |  |  |  | 48281.3001 | 1.454%
8 |  | 2
8 | 1 | 1 | 13.02 |  |  | 13.02.02 | Porcelanato |  |  |  |  | 152110.0173 | 4.582%
11 | 1 | 1 | 13.02.02 |  | 84203 | 13.02.02.01 | P02 - Piso Porcelanato natural retificado 60 x 60 cm na cor cinza concreto |  | M2 | 1079.79 | 140.87 | 152110.0173 | 4.582%
5 | 1 | 52 | 08 |  |  | 08.01 | Alimentacao e iluminacao |  |  |  |  | 141576.22 | 4.265%
8 | 1 | 3 | 15.01 |  |  | 15.01.03 | Revestimentos cerâmicos |  |  |  |  | 126906.09 | 3.823%
11 | 1 | 1 | 15.01.03 |  | 73667 | 15.01.03.02 | R03 - Revestimento pastilha de vidro 2 x 2 cm branco |  | M2 | 1054.36 | 113.46 | 119627.6856 | 3.603%
5 | 1 | 23 | 10 |  |  | 10.02 | Esquadrias de alumínio |  |  |  |  | 101273.3492 | 3.051%
2 | 1 | 9 |  |  |  | 16 | REVESTIMENTO DE PAREDES EXTERNAS |  |  |  |  | 90452.3742 | 2.725%
2 | 1 | 92 |  |  |  | 09 | INSTALAÇÕES HIDRÁULICAS PREDIAIS |  |  |  |  | 85361.9125 | 2.571%
8 | 1 | 3 | 15.01 |  |  | 15.01.01 | Argamassas |  |  |  |  | 68433.8444 | 2.061%
5 | 1 | 1 | 16 |  |  | 16.02 | Revestimentos cerâmicos |  |  |  |  | 66522.7326 | 2.004%
8 | 1 | 1 | 16.02 |  | 73667 | 16.02.01 | Pastilha 5x5 cm cor caramelo |  | M2 | 586.31 | 113.46 | 66522.7326 | 2.004%
2 | 1 | 6 |  |  |  | 05 | ALVENARIA |  |  |  |  | 65796.3001 | 1.982%
5 | 1 | 19 | 10 |  |  | 10.01 | Esquadrias de madeira |  |  |  |  | 65375.7604 | 1.969%
2 | 1 | 6 |  |  |  | 11 | VIDROS |  |  |  |  | 59401.9182 | 1.789%
5 | 1 | 1 | 06 |  | 72114 | 06.02 | Cobertura com telha trapezoidal de alumínio esp. 0,7mm termoacústica |  | M2 | 486.57 | 112.96 | 54962.9472 | 1.656%
2 | 1 | 8 |  |  |  | 20 | PINTURA |  |  |  |  | 54088.6432 | 1.629%
5 | 1 | 1 | 06 |  | 72105 | 06.04 | Calhas de chapa galvanizada |  | M | 86.05 | 40.34 | 3471.257 | 0.1046%
5 |  | 0
5 | 1 | 1 | 06 |  | 73790/001 | 06.05 | Estrutura metálica para cobertura |  | Kg | 22450.5611 | 7 | 157153.9274 | 4.734%
5 |  | 0
5 | 1 | 1 | 06 |  | 72112 | 06.01 | Cobertura com telha trapezoidal de alumínio esp. 0,7mm |  | M2 | 878.58 | 57.19 | 50245.9902 | 1.513%
11 | 1 | 1 | 15.01.01 |  | 5978 | 15.01.01.02 | Emboço |  | M2 | 3021.01 | 15.73 | 47520.4873 | 1.431%
5 | 1 | 3 | 07 |  |  | 07.01 | Impermeabilização com argamassa polimérica |  |  |  |  | 0 | 0%
5 |  | 3
8 | 1 | 1 | 07.01 |  | 84171 | 07.01.01 | Camada de regularização com argamassa de cimento e areia |  | M2 |  | 12.3 | 0 | 0%
8 |  | 0
8 | 1 | 1 | 07.01 |  | 74097/1 | 07.01.02 | Impermeabilização com argamassa polimérica |  | M2 |  | 21.59 | 0 | 0%
8 |  | 0
8 | 1 | 1 | 07.01 |  | 74097/1 | 07.01.03 | Impermabilização de ralos |  | UNID |  | 21.59 | 0 | 0%
8 |  | 0
5 | 1 | 4 | 07 |  |  | 07.02 | Impermeabilização com manta asfáltica |  |  |  |  | 1986.2272 | 0.05983%
5 |  | 4
8 | 1 | 10 | 10.01 |  |  | 10.01.02 | Portas |  |  |  |  | 44246.3004 | 1.333%
11 | 1 | 1 | 05.01.02 |  | 73982/001 | 05.01.02.01 | Alvenaria de tijolo cerâmico furado 10x20x20cm esp. 10cm |  | M2 | 1383.218 | 29.44 | 40721.9379 | 1.227%
5 | 1 | 3 | 20 |  |  | 20.01 | Latex Acrílico |  |  |  |  | 40174.0742 | 1.21%
5 | 1 | 17 | 08 |  |  | 08.04 | SPDA |  |  |  |  | 35825.2 | 1.079%
2 | 1 | 35 |  |  |  | 18 | LOUÇAS E METAIS |  |  |  |  | 33284.64 | 1.003%
5 | 1 | 56 | 08 |  |  | 08.03 | Rede de Dados |  |  |  |  | 31567.93 | 0.9509%
5 | 1 | 44 | 09 |  |  | 09.02 | Instalações Prediais de Água fria |  |  |  |  | 30143.02 | 0.908%
2 | 1 | 9 |  |  |  | 19 | BANCADAS E PEDRAS |  |  |  |  | 28478.1523 | 0.8578%
5 | 1 | 31 | 09 |  |  | 09.03 | Instalações Sanitárias Prediais |  |  |  |  | 27726.88 | 0.8352%
2 | 1 | 5 |  |  |  | 14 | PISOS E PAVIMENTAÇÃO EXTERNA |  |  |  |  | 26240.8868 | 0.7904%
5 | 1 | 4 | 14 |  |  | 14.01 | Passeios |  |  |  |  | 26240.8868 | 0.7904%
5 | 1 | 4 | 19 |  |  | 19.03 | Peças diversas |  |  |  |  | 25510.8288 | 0.7684%
11 | 1 | 1 | 10.01.02 |  |  | 10.01.02.10 | Chapa de aço inox para proteção de portas |  | M2 | 69.48 | 346.73 | 24090.8004 | 0.7257%
2 | 1 | 2 |  |  |  | 17 | FORROS |  |  |  |  | 19460.7776 | 0.5862%
8 | 1 | 5 | 10.01 |  |  | 10.01.03 | Ferragens e complementos |  |  |  |  | 17739.46 | 0.5343%
5 | 1 | 1 | 05 |  |  | 05.02 | Verga e Contra-verga |  |  |  |  | 17515 | 0.5276%
8 | 1 | 1 | 08.01 |  | 73614 | 08.01.03 | Eletroduto 1/2" (Piso) inclusive conexoes |  | m | 6 | 7.34 | 44.04 | 0.001327%
8 |  | 0
8 | 1 | 1 | 08.01 |  | 73613 | 08.01.04 | Eletroduto 3/4" (Teto) inclusive conexoes |  | m | 980 | 7.89 | 7732.2 | 0.2329%
8 |  | 0
8 | 1 | 1 | 08.01 |  | 73613 | 08.01.05 | Eletroduto 3/4" (Parede) inclusive conexoes |  | m | 490 | 7.89 | 3866.1 | 0.1165%
8 |  | 0
8 | 1 | 1 | 08.01 |  | 73613 | 08.01.06 | Eletroduto 3/4" (Piso) inclusive conexoes |  | m | 727 | 7.89 | 5736.03 | 0.1728%
8 |  | 0
8 | 1 | 1 | 08.01 |  | 74252/001 | 08.01.07 | Eletroduto 1" (Teto) inclusive conexoes |  | m | 21 | 9.93 | 208.53 | 0.006281%
8 |  | 0
8 | 1 | 1 | 08.01 |  | 74252/001 | 08.01.08 | Eletroduto 1" (Parede) inclusive conexoes |  | m | 5 | 9.93 | 49.65 | 0.001496%
8 |  | 0
8 | 1 | 1 | 08.01 |  | 83407 | 08.01.09 | Eletroduto 1.1/4" (Parede) inclusive conexoes |  | m | 45 | 13.33 | 599.85 | 0.01807%
8 |  | 0
8 | 1 | 1 | 08.01 |  | 83378 | 08.01.10 | Caixa em chapa de ferro estampado 4x2 - retangular |  | pç | 435 | 4.88 | 2122.8 | 0.06394%
8 |  | 0
8 | 1 | 1 | 08.01 |  | 83378 | 08.01.11 | Caixa em chapa de ferro estampado 4x4x2 - octogonal |  | pç | 233 | 4.88 | 1137.04 | 0.03425%
8 |  | 0
8 | 1 | 1 | 08.01 |  | 83378 | 08.01.12 | Caixa p/ tomada de piso 4"x4" c/ anel de regulagem |  | pç | 6 | 4.88 | 29.28 | 0.000882%
8 |  | 0
8 | 1 | 1 | 08.01 |  |  | 08.01.13 | Cx de piso em alum. c/ tampa anti-derrapante 20x20 cm |  | pç | 21 | 35.61 | 747.81 | 0.02253%
8 |  | 0
8 | 1 | 1 | 08.01 |  | 72335 | 08.01.14 | Espelho cego redondo |  | pç | 6 | 2.31 | 13.86 | 0.0004175%
8 |  | 0
8 | 1 | 1 | 08.01 |  | 73860/008 | 08.01.15 | Fio 2.5 mm2 (F) |  | m | 6463 | 1.95 | 12602.85 | 0.3796%
8 |  | 0
8 | 1 | 1 | 08.01 |  | 73860/008 | 08.01.16 | Fio 2.5 mm2 (N) |  | m | 6631 | 1.95 | 12930.45 | 0.3895%
8 |  | 0
8 | 1 | 1 | 08.01 |  | 73860/008 | 08.01.17 | Fio 2.5 mm2 (R) |  | m | 713 | 1.95 | 1390.35 | 0.04188%
8 |  | 0
8 | 1 | 1 | 08.01 |  | 73860/008 | 08.01.18 | Fio 2.5 mm2 (T) |  | m | 5174 | 1.95 | 10089.3 | 0.3039%
8 |  | 0
8 | 1 | 1 | 08.01 |  | 73860/010 | 08.01.19 | Fio 6 mm2 (F) |  | m | 39 | 3.9 | 152.1 | 0.004582%
8 |  | 0
8 | 1 | 1 | 08.01 |  | 73860/010 | 08.01.20 | Fio 6 mm2 (N) |  | m | 79 | 3.9 | 308.1 | 0.009281%
8 |  | 0
8 | 1 | 1 | 08.01 |  | 73860/010 | 08.01.21 | Fio 6 mm2 (R) |  | m | 87 | 3.9 | 339.3 | 0.01022%
8 |  | 0
8 | 1 | 1 | 08.01 |  | 72333 | 08.01.22 | Interruptor de 1 tecla simples c/ placa |  | pç | 68 | 23.47 | 1595.96 | 0.04807%
8 |  | 0
8 | 1 | 1 | 08.01 |  | 72333 | 08.01.23 | Interruptor de 2 teclas simples c/ placa |  | pç | 2 | 23.47 | 46.94 | 0.001414%
8 |  | 0
8 | 1 | 1 | 08.01 |  |  | 08.01.24 | Lum. de sobrepor com caixa redonda 1x250 W completa |  | pç | 22 | 238.41 | 5245.02 | 0.158%
8 |  | 0
8 | 1 | 1 | 08.01 |  | 74082/001 | 08.01.25 | Projetor orientável de sobrepor 70 W completa |  | pç | 10 | 143.86 | 1438.6 | 0.04333%
8 |  | 0
8 | 1 | 1 | 08.01 |  | 73953/001 | 08.01.26 | Luminária de embutir classe A/500lux 26 W completa |  | pç | 17 | 41.5 | 705.5 | 0.02125%
8 |  | 0
8 | 1 | 1 | 08.01 |  | 73953/002 | 08.01.27 | Luminária de embutir, chapa em aço epoxi 2x26 W completa |  | pç | 67 | 61.66 | 4131.22 | 0.1244%
8 |  | 0
8 | 1 | 1 | 08.01 |  | 75684 | 08.01.28 | Luminária de emergência completa |  | pç | 16 | 45.89 | 734.24 | 0.02212%
8 |  | 0
8 | 1 | 1 | 08.01 |  | 73953/002 | 08.01.29 | Luminária de sobrepor tipo calha, 2x28 W completa |  | pç | 106 | 61.66 | 6535.96 | 0.1969%
8 |  | 0
8 | 1 | 1 | 08.01 |  |  | 08.01.30 | Luminária tipo arandela p/ uso externo 60 W completa |  | pç | 31 | 10.91 | 338.21 | 0.01019%
8 |  | 0
8 | 1 | 1 | 08.01 |  | 74052/005 | 08.01.31 | Quadro de distribuição c/ barramento para embutir |  | pç | 2 | 870.69 | 1741.38 | 0.05245%
8 |  | 0
8 | 1 | 1 | 08.01 |  | 72333 | 08.01.32 | Tomada 2P universal redonda c/ placa |  | pç | 336 | 23.47 | 7885.92 | 0.2375%
8 |  | 0
8 | 1 | 1 | 08.01 |  |  | 08.01.33 | Sistema de ventilação / exaustão |  | pç | 6 | 233.13 | 1398.78 | 0.04213%
8 |  | 0
8 | 1 | 1 | 08.01 |  |  | 08.01.34 | Gerador cabinado completo capacidade 60KVA |  | Conjunto | 1 | 46407.98 | 46407.98 | 1.398%
8 |  | 0
8 | 1 | 6 | 08.01 |  |  | 08.01.35 | QGBT 1 |  |  | 0 |  | 830.35 | 0.02501%
8 |  | 6
11 | 1 | 1 | 08.01.35 |  | 74130/001 | 08.01.35.01 | Disjuntor 1x16A |  | pç | 8 | 7.74 | 61.92 | 0.001865%
11 |  | 0
11 | 1 | 1 | 08.01.35 |  | 74130/001 | 08.01.35.02 | Disjuntor 1x20A |  | pç | 13 | 7.74 | 100.62 | 0.003031%
11 |  | 0
11 | 1 | 1 | 08.01.35 |  | 74130/001 | 08.01.35.03 | Disjuntor 1x25A |  | pç | 1 | 7.74 | 7.74 | 0.0002331%
11 |  | 0
11 | 1 | 1 | 08.01.35 |  | 74130/002 | 08.01.35.04 | Disjuntor 1x32A |  | pç | 1 | 10.55 | 10.55 | 0.0003178%
11 |  | 0
11 | 1 | 1 | 08.01.35 |  | 74130/006 | 08.01.35.05 | Disjuntor 3x125A |  | pç | 1 | 171.17 | 171.17 | 0.005156%
11 |  | 0
11 | 1 | 1 | 08.01.35 |  | 74131/006 | 08.01.35.06 | QDC chapa para 30 posicoes com barramento trifásico |  | pç | 1 | 478.35 | 478.35 | 0.01441%
11 |  | 0
8 | 1 | 5 | 08.01 |  |  | 08.01.36 | QGBT 2 |  |  | 0 |  | 873.98 | 0.02633%
8 |  | 5
11 | 1 | 1 | 08.01.36 |  | 74130/001 | 08.01.36.01 | Disjuntor 1x16A |  | pç | 9 | 7.74 | 69.66 | 0.002098%
11 |  | 0
11 | 1 | 1 | 08.01.36 |  | 74130/001 | 08.01.36.02 | Disjuntor 1x20A |  | pç | 19 | 7.74 | 147.06 | 0.00443%
11 |  | 0
11 | 1 | 1 | 08.01.36 |  | 74130/001 | 08.01.36.03 | Disjuntor 1x25A |  | pç | 1 | 7.74 | 7.74 | 0.0002331%
11 |  | 0
11 | 1 | 1 | 08.01.36 |  | 74130/007 | 08.01.36.04 | Disjuntor 3x150A |  | pç | 1 | 171.17 | 171.17 | 0.005156%
11 |  | 0 | [8 empty] | .
11 | 1 | 1 | 08.01.36 |  | 74131/006 | 08.01.36.05 | QDC chapa para 32 posicoes com barramento trifásico |  | pç | 1 | 478.35 | 478.35 | 0.01441%
11 |  | 0
8 | 1 | 4 | 08.01 |  |  | 08.01.37 | QDBT 1 |  |  | 0 |  | 1507.82 | 0.04542%
8 |  | 4
11 | 1 | 1 | 08.01.37 |  | 74130/006 | 08.01.37.01 | Disjuntor 3x125A |  | pç | 2 | 171.17 | 342.34 | 0.01031%
11 |  | 0
11 | 1 | 1 | 08.01.37 |  | 74130/003 | 08.01.37.02 | Disjuntor 2x16A |  | pç | 4 | 39.69 | 158.76 | 0.004782%
11 |  | 0
11 | 1 | 1 | 08.01.37 |  | 74130/007 | 08.01.37.03 | Disjuntor 3x250A |  | pç | 1 | 715.54 | 715.54 | 0.02155%
11 |  | 0
11 | 1 | 1 | 08.01.37 |  | 74131/004 | 08.01.37.04 | QDC chapa para 10 posicoes com barramento trifásico |  | pç | 1 | 291.18 | 291.18 | 0.008771%
11 |  | 0
8 | 1 | 1 | 05.02 |  | 83901 | 05.02.01 | Vergas, contravergas e pilaretes para alvenarias em balanço |  | M3 | 15.5 | 1130 | 17515 | 0.5276%
5 | 1 | 4 | 13 |  |  | 13.03 | Rodapés internos |  |  |  |  | 17058.78 | 0.5138%
8 | 1 | 1 | 08.02 |  | 73613 | 08.02.01 | ELETRODUTOS EM PVC RÍGIDO ø¾" (inclusive conexões) |  | M | 118 | 7.89 | 931.02 | 0.02804%
8 |  | 0
8 | 1 | 1 | 08.02 |  |  | 08.02.02 | CAIXA ACUSTICA, PARA SISTEMA DE SOM AMBIENTE |  | UNID | 12 | 167.33 | 2007.96 | 0.06048%
8 |  | 0
8 | 1 | 1 | 08.02 |  |  | 08.02.03 | TRANSFORMADORES DE LINHA |  | UNID | 12 | 44.03 | 528.36 | 0.01592%
8 |  | 0
8 | 1 | 1 | 08.02 |  | 83338 | 08.02.04 | CAIXA DE PVC REDONDA PARA LIGAÇÃO. |  | UNID | 12 | 8.23 | 98.76 | 0.002975%
8 |  | 0
8 | 1 | 1 | 08.02 |  | 73860/008 | 08.02.07 | CABO DE 2.1/2mm² |  | UNID | 236 | 1.95 | 460.2 | 0.01386%
8 |  | 0
8 | 1 | 1 | 08.02 |  |  | 08.02.08 | AMPLIFICADOR DE SOM |  | UNID | 1 | 284.75 | 284.75 | 0.008577%
8 |  | 0
8 | 1 | 1 | 20.01 |  | 74134/1 | 20.01.01 | Emassamento acrílico (1 demão + retoques) |  | M2 | 2915.39 | 5.81 | 16938.4159 | 0.5102%
5 | 1 | 4 | 16 |  |  | 16.01 | Argamassas |  |  |  |  | 16494.3864 | 0.4968%
8 | 1 | 7 | 08.03 |  |  | 08.03.01 | Cabeamento - Acessórios Cabeamento - Metálico | [5 empty] | 0%
8 |  | 7
11 | 1 | 1 | 08.03.01 |  |  | 08.03.01.01 | Bloco conexão 110 IDC - 100 pares |  | PÇ | 6 | 236.81 | 1420.86 | 0.0428%
11 |  | 0
11 | 1 | 1 | 08.03.01 |  |  | 08.03.01.02 | Conector RJ45 (CM8v) |  | PÇ | 84 | 2.17 | 182.28 | 0.005491%
11 |  | 0
11 | 1 | 1 | 08.03.01 |  |  | 08.03.01.03 | PABX 50/300 |  | PÇ | 1 | 599.3 | 599.3 | 0.01805%
11 |  | 0
11 | 1 | 1 | 08.03.01 |  |  | 08.03.01.04 | Patch panel24 posições |  | PÇ | 4 | 126.26 | 505.04 | 0.01521%
11 |  | 0
11 | 1 | 1 | 08.03.01 |  |  | 08.03.01.05 | Plugue 110 IDC - 4 pares |  | PÇ | 165 | 7.91 | 1305.15 | 0.03931%
11 |  | 0
11 | 1 | 1 | 08.03.01 |  |  | 08.03.01.06 | RJ45 (CM8v) |  | PÇ | 165 | 2.17 | 358.05 | 0.01079%
11 |  | 0
11 | 1 | 1 | 08.03.01 |  |  | 08.03.01.07 | Switch (10/100)BaseTX 32 portas |  | PÇ | 4 | 856.17 | 3424.68 | 0.1032%
11 |  | 0
8 | 1 | 3 | 08.03 |  |  | 08.03.02 | Cabeamento - Acessórios Cabeamento - Rack | [5 empty] | 0%
8 |  | 3
11 | 1 | 1 | 08.03.02 |  |  | 08.03.02.01 | Caixa padrão 19" |  | pç | 1 | 274.37 | 274.37 | 0.008264%
11 |  | 0
11 | 1 | 1 | 08.03.02 |  |  | 08.03.02.02 | Guia de cabos vertical fechado |  | PÇ | 1 | 141.69 | 141.69 | 0.004268%
11 |  | 0
11 | 1 | 1 | 08.03.02 |  |  | 08.03.02.03 | Perfil de montagem - incluído no item 08.03.02.01 |  | PÇ | 1 |  | 0 | 0%
11 |  | 0
8 | 1 | 4 | 08.03 |  |  | 08.03.03 | Gabinete padrão 19" | [5 empty] | 0%
8 |  | 4
11 | 1 | 1 | 08.03.03 |  |  | 08.03.03.01 | Gabinete padrão 19" completo |  | PÇ | 1 | 946.72 | 946.72 | 0.02852%
11 |  | 0
11 | 1 | 1 | 08.03.03 |  |  | 08.03.03.02 | Perfil de montagem - Incluído no item 08.03.03.02 |  | PÇ | 1 |  | 0 | 0%
11 |  | 0
11 | 1 | 1 | 08.03.03 |  |  | 08.03.03.04 | Tampa inferior bipartida |  | PÇ | 1 | 95.53 | 95.53 | 0.002878%
11 |  | 0
11 | 1 | 1 | 08.03.03 |  |  | 08.03.03.05 | Unidade de ventilação |  | PÇ | 1 | 402.67 | 402.67 | 0.01213%
11 |  | 0
8 | 1 | 5 | 08.03 |  |  | 08.03.04 | Rack aberto 19" | [5 empty] | 0%
8 |  | 5
11 | 1 | 1 | 08.03.04 |  |  | 08.03.04.01 | Rack Aberto 19" completo |  | PÇ | 1 | 505.13 | 505.13 | 0.01522%
11 |  | 0
11 | 1 | 1 | 08.03.04 |  |  | 08.03.04.02 | Bandeja deslizante perfurada |  | PÇ | 1 | 177.71 | 177.71 | 0.005353%
11 |  | 0
11 | 1 | 1 | 08.03.04 |  |  | 08.03.04.03 | Guia de cabos simples |  | PÇ | 1 | 16.99 | 16.99 | 0.0005118%
11 |  | 0
11 | 1 | 1 | 08.03.04 |  |  | 08.03.04.04 | Guias de cabos vertical |  | PÇ | 1 | 141.69 | 141.69 | 0.004268%
11 |  | 0
8 | 1 | 1 | 13.03 |  |  | 13.03.01 | Porcelanato |  |  |  |  | 15681.92 | 0.4724%
11 | 1 | 1 | 13.03.01 |  | 84208 | 13.03.01.01 | Rodapé para Piso Porcelanato 1, h=10cm, assentado com argamassa colante em pó ACIII |  | M | 856 | 18.32 | 15681.92 | 0.4724%
5 | 1 | 10 | 09 |  |  | 09.01 | Combate à Incêndio e Sinalização |  |  |  |  | 15627.52 | 0.4707%
8 | 1 | 1 | 20.01 |  | 73954/2 | 20.01.02 | Pintura acrílica sobre paredes - Gesso (2 demãos Latex acrílico) |  | M2 | 1816.05 | 7.97 | 14473.9185 | 0.436%
5 | 1 | 7 | 18 |  |  | 18.02 | Lavatorio |  |  |  |  | 14377.92 | 0.4331%
8 | 1 | 1 | 13.02 |  |  | 13.02.03 | Sintéticos e Vinílicos |  |  |  |  | 14190.5256 | 0.4274%
11 | 1 | 1 | 13.02.03 |  | 72186 | 13.02.03.02 | P03 - Piso vinílico (2mm), homogêneo, com IQ PUR (poliuretano reforçado), em manta, com juntas soldadas, grupo de abrasão "t", classificação para uso comercial 34 , revestimento bacteriostático e fungistático |  | M2 | 192.44 | 73.74 | 14190.5256 | 0.4274%
5 | 1 | 8 | 08 |  |  | 08.05 | Deteção de fumaça |  |  |  |  | 13955.45 | 0.4204%
5 | 1 | 3 | 20 |  |  | 20.02 | Esmalte sintético |  |  |  |  | 13914.569 | 0.4191%
8 | 1 | 13 | 09.02 |  |  | 09.02.31 | Reservatórios / recalque |  |  |  |  | 13660.56 | 0.4115%
5 | 1 | 1 | 17 |  | 74001/002 | 17.01 | Gesso Corrido em Tetos |  | M2 | 1099.34 | 12.04 | 13236.0536 | 0.3987%
11 | 1 | 1 | 10.01.03 |  | 74068/1 | 10.01.03.04 | Fechaduras externas |  | UNID | 68 | 186.9 | 12709.2 | 0.3828%
5 | 1 | 3 | 09 |  |  | 09.04 | Instalações Sanitárias Prediais |  |  | 0 |  | 11864.4925 | 0.3574%
11 | 1 | 1 | 15.01.01 |  | 73928/2 | 15.01.01.01 | Chapisco |  | M2 | 3021.01 | 3.71 | 11207.9471 | 0.3376%
8 | 1 | 1 | 19.03 |  | 84089 | 19.03.03 | Soleiras |  | M | 145 | 70.91 | 10281.95 | 0.3097%
11 | 1 | 1 | 15.01.01 |  | 5978 | 15.01.01.03 | Espalas para esquadrias (até 40cm) |  | M | 617 | 15.73 | 9705.41 | 0.2923%
8 | 1 | 3 | 08.03 |  |  | 08.03.07 | Cabeamento - Cabeamento estruturado - metálico | [5 empty] | 0%
8 |  | 3
11 | 1 | 1 | 08.03.07 |  | CAB-CAB-015 | 08.03.07.01 | Cabp UTP-6 (24AWG)-4 |  | M | 2681 | 4.09 | 10965.29 | 0.3303%
11 |  | 0
11 | 1 | 1 | 08.03.07 |  | CAB-CAB-015 | 08.03.07.02 | UTP-5e (24AWG) 4 pares |  | M | 494 | 4.09 | 2020.46 | 0.06086%
11 |  | 0
11 | 1 | 1 | 08.03.07 |  |  | 08.03.07.03 | Caixa de passagem - embutirAço pintada (ref Brum) |  | PÇ | 7 | 35.61 | 249.27 | 0.007508%
11 |  | 0
8 | 1 | 2 | 08.03 |  |  | 08.03.08 | Cabeamento - Dispositivo de Cabeamento - embutir | [5 empty] | 0%
8 |  | 2
11 | 1 | 1 | 08.03.08 |  | 72335 | 08.03.08.01 | Placa 2x4" - Branca 1 módulo - RJ45 |  | PÇ | 2 | 2.31 | 4.62 | 0.0001392%
11 |  | 0
11 | 1 | 1 | 08.03.08 |  | 72335 | 08.03.08.02 | Placa 2x4" - Branca 2 módulos - RJ45 |  | PÇ | 42 | 2.31 | 97.02 | 0.002922%
11 |  | 0
8 | 1 | 10 | 08.03 |  |  | 08.03.09 | Cabeamento - Eletroduto PVC rosca | [5 empty] | 0%
8 |  | 10
8 | 1 | 1 | 09.01 |  | 75027/002 | 09.01.10 | Tubo galvanizado Ø 2.1/2" |  | M | 84 | 109.89 | 9230.76 | 0.278%
8 | 1 | 1 | 16.01 |  | 5978 | 16.01.02 | Emboço |  | M2 | 586.31 | 15.73 | 9222.6563 | 0.2778%
8 | 1 | 1 | 20.01 |  | 73954/2 | 20.01.03 | Pintura acrílica sob tetos (2 demãos Latex acrílico) |  | M2 | 1099.34 | 7.97 | 8761.7398 | 0.2639%
8 | 1 | 1 | 08.05 |  |  | 08.05.02 | DETCTOR DE FUMAÇA. |  | UNID | 68 | 128 | 8704 | 0.2622%
8 | 1 | 1 | 19.03 |  | 84089 | 19.03.02 | Peitoris |  | M | 119 | 70.91 | 8438.29 | 0.2542%
5 | 1 | 7 | 18 |  |  | 18.01 | Vaso sanitario |  |  |  |  | 8410.44 | 0.2533%
11 | 1 | 1 | 10.01.02 |  | 73934/001 | 10.01.02.02 | PC1 - Porta chapeada madeira, pintura esmalte sintético acetinado 80X210 cm |  | UNID | 32 | 261.98 | 8383.36 | 0.2525%
8 | 1 | 1 | 14.01 |  | 85181 | 14.01.01 | Calçada de concreto magro esp. 10cm + cimentado esp. 3cm |  | M2 | 204.11 | 38.07 | 7770.4677 | 0.2341%
5 | 1 | 1 | 06 |  | 72107 | 06.03 | Rufos de chapa galvanizada |  | M | 361.57 | 21.38 | 7730.3666 | 0.2329%
11 | 1 | 1 | 05.01.02 |  | 73988/003 | 05.01.02.02 | Encunhamento com argamassa expansiva |  | M | 673.14 | 11.23 | 7559.3622 | 0.2277%
5 | 1 | 1 | 16 |  |  | 16.03 | Diversos |  |  |  |  | 7435.2552 | 0.224%
8 | 1 | 1 | 16.03 |  | 73908/001 | 16.03.01 | Perfis de alumínio para fachada |  | M | 282.28 | 26.34 | 7435.2552 | 0.224%
5 | 1 | 5 | 18 |  |  | 18.06 | Diversos |  |  |  |  | 7147.7 | 0.2153%
8 | 1 | 1 | 14.01 |  | 73763/3 | 14.01.03 | Sarjeta |  | M | 193.03 | 36.73 | 7089.9919 | 0.2136%
8 | 1 | 1 | 19.03 |  | 73862/014 | 19.03.01 | Divisórias |  | M2 | 23.38 | 278.61 | 6513.9018 | 0.1962%
5 | 1 | 1 | 17 |  | 74250/001 | 17.02 | Forro de PVC |  | M2 | 145.2 | 42.87 | 6224.724 | 0.1875%
11 | 1 | 1 | 08.03.09 |  | 55866 | 08.03.09.09 | Eletroduto, vara 3,0m 2" (Inclusive conexoes) |  | M | 29 | 16.1 | 466.9 | 0.01406%
11 |  | 0
11 | 1 | 1 | 08.03.09 |  | 55868 | 08.03.09.10 | Eletroduto, vara 3,0m 3/4" (Inclusive conexoes) |  | M | 83 | 39.87 | 3309.21 | 0.09968%
11 |  | 0
8 | 1 | 1 | 08.03 |  |  | 08.03.11 | TV Cabo - Acessórios p/ eletrodutos | [5 empty] | 0%
8 |  | 1
11 | 1 | 1 | 08.03.11 |  | 83387 | 08.03.11.01 | Caixa PVC 4x2" |  | PÇ | 5 | 4.88 | 24.4 | 0.000735%
11 |  | 0
8 | 1 | 1 | 08.03 |  |  | 08.03.12 | TV Cabo - Dispositivo Lógica - embutir | [5 empty] | 0%
8 |  | 1
11 | 1 | 1 | 08.03.12 |  | 83386 | 08.03.12.01 | Placa redonda 3x3" Tomada retangular RJ45 |  | PÇ | 5 | 6.03 | 30.15 | 0.0009082%
11 |  | 0
8 | 1 | 2 | 08.03 |  |  | 08.03.13 | TV Cabo - Dispositivo TV/Som | [5 empty] | 0%
8 |  | 2
11 | 2 | 1 | 08.03.13 |  | 72335 | 08.03.13.01 | Placa 2x4 tomada TV 9,5 mm |  | PÇ | 5 | 2.31 | 11.55 | 0.0003479%
11 |  | 1
8 | 1 | 1 | 08.03 |  |  | 08.03.14 | TV Cabo - Eletroduto PVC flexível | [5 empty] | 0%
8 |  | 0
11 | 2 | 1 | 08.03.13 |  | 73613 | 08.03.13.01 | Eletroduto leve 3/4" |  | M | 64 | 7.89 | 504.96 | 0.01521%
11 |  | 0
8 | 1 | 1 | 18.02 |  | 6009 | 18.02.01 | LT - Lavatório pequeno com coluna suspensa na cor branca (medidas: lxpxh 44,5x35,5x46,5cm) |  | UNID | 47 | 128.52 | 6040.44 | 0.1819%
8 | 1 | 1 | 14.01 |  | 74223/1 | 14.01.02 | Meio Fio |  | M | 193.03 | 30.64 | 5914.4392 | 0.1782%
8 | 1 | 1 | 08.04 |  | 72928 | 08.04.01 | CABO DE COBRE Cu Nu # 35,00mm² |  | M | 580 | 27.08 | 15706.4 | 0.4731%
8 |  | 0
8 | 1 | 1 | 08.04 |  | 72929 | 08.04.02 | CABO DE COBRE Cu Nu # 50,00mm² |  | M | 252 | 32.61 | 8217.72 | 0.2475%
8 |  | 0
8 | 1 | 1 | 08.04 |  |  | 08.04.03 | FERRO ADICIONAL AÇO CA 25 ∅ 3/8" |  | M | 58 | 29.57 | 1715.06 | 0.05166%
8 |  | 0
8 | 1 | 1 | 08.04 |  | 74225/001 | 08.04.04 | CAIXA DE EQUALIZAÇÃO 20x20x10 |  | UNID | 1 | 61.62 | 61.62 | 0.001856%
8 |  | 0
8 | 1 | 1 | 08.04 |  | 74225/001 | 08.04.05 | CAXA DE INSPEÇÃO PARA ATERRAMENTO EM PVC |  | UNID | 15 | 61.62 | 924.3 | 0.02784%
8 |  | 0
8 | 1 | 1 | 08.04 |  | 72262 | 08.04.09 | PRESILHAS PARA FIXAÇÃO DE CABOS NAS TELHAS |  | UNID | 588 | 10.05 | 5909.4 | 0.178%
8 | 1 | 1 | 14.01 |  | 84166 | 14.01.04 | ladrilho hidráulico anti-derrapante |  | M2 | 92.02 | 59.4 | 5465.988 | 0.1646%
2 | 1 | 4 |  |  |  | 12 | MARCENARIA |  |  |  |  | 5425.9495 | 0.1634%
8 | 1 | 1 | 20.02 |  | 6067 | 20.02.03 | Pintura esmalte sobre estrutura metálica de cobertura |  | M2 | 245.55 | 21.58 | 5298.969 | 0.1596%
8 | 1 | 1 | 20.02 |  | 74065/1 | 20.02.02 | Pintura esmalte sobre esquadrias de madeira (1 demão fundo branco fosco + 2 demãos esmalte) |  | M2 | 362 | 14.29 | 5172.98 | 0.1558%
8 | 1 | 1 | 16.01 |  | 5978 | 16.01.04 | Espalas para esquadrias (até 40cm) |  | M | 324 | 15.73 | 5096.52 | 0.1535%
11 | 1 | 1 | 15.01.03 |  | 73925/2 | 15.01.03.01 | R02 - Revestimento cerâmico 32 X 45 cm cor off white matte |  | M2 | 150.6 | 30.67 | 4618.902 | 0.1391%
8 | 1 | 1 | 09.03 |  | 83450 | 09.03.31 | Caixa de passagem de alvenaria com tampa de concreto 80x80x62cm |  | UNID | 16 | 287.19 | 4595.04 | 0.1384%
11 | 1 | 1 | 09.02.31 |  | 73735/001 | 09.02.31.13 | Reservatório de fibra de vidro cap. 3000 L |  | UNID | 3 | 1519.9 | 4559.7 | 0.1373%
8 | 1 | 1 | 09.04 |  | 74168/001 | 09.04.03 | TUBO PVC RIGIDO 150mm |  | M | 69.13 | 65.34 | 4516.9542 | 0.1361%
5 | 1 | 6 | 08 |  |  | 08.02 | Sonorização |  |  |  |  | 4311.05 | 0.1299%
8 | 1 | 1 | 09.02 |  | 74176/001 | 09.02.13 | Registro de Gaveta 3/4" |  | UNID | 56 | 69.7 | 3903.2 | 0.1176%
8 | 1 | 1 | 09.04 |  | 74165/004 | 09.04.02 | TUBO PVC RIGIDO 100mm |  | M | 115.73 | 33.71 | 3901.2583 | 0.1175%
8 | 1 | 1 | 09.03 |  | 74168/001 | 09.03.30 | TUBO PVC RIGIDO 150mm |  | M | 59 | 65.34 | 3855.06 | 0.1161%
8 | 1 | 1 | 18.02 |  | 6150 | 18.02.07 | Sifão cromado para lavatório |  | UNID | 48 | 80 | 3840 | 0.1157%
8 | 1 | 1 | 09.03 |  | 74165/002 | 09.03.27 | TUBO PVC RIGIDO 50mm |  | M | 152 | 23.1 | 3511.2 | 0.1058%
8 | 1 | 1 | 09.02 |  | 75030-001 | 09.02.26 | Tubo PVC soldavel marrom 25mm |  | M | 304 | 11.46 | 3483.84 | 0.1049%
8 | 1 | 1 | 09.04 |  | 83450 | 09.04.04 | Caixa de passagem de alvenaria com tampa de concreto 80x80x62cm |  | UNID | 12 | 287.19 | 3446.28 | 0.1038%
8 | 1 | 1 | 20.02 |  | 74133/1 | 20.02.01 | Emassamento a óleo sobre esquadrias de madeira (1 demão + retoques) |  | M2 | 362 | 9.51 | 3442.62 | 0.1037%
8 | 1 | 1 | 10.01 |  |  | 10.01.01 | Preenchimento Lateral |  |  |  |  | 3390 | 0.1021%
11 | 1 | 1 | 10.01.01 |  | 83901 | 10.01.01.01 | Preenchimento lateral para portas com argamassa de cimento e areia |  | M3 | 3 | 1130 | 3390 | 0.1021%
11 | 2 | 1 | 13.02.01 |  | 72188 | 13.02.01.03 | Piso ceramico playground |  | M2 | 26 | 130.2 | 3385.2 | 0.102%
8 | 1 | 1 | 09.03 |  | 74165/004 | 09.03.29 | TUBO PVC RIGIDO 100mm |  | M | 98 | 33.71 | 3303.58 | 0.09951%
8 | 1 | 1 | 18.01 |  |  | 18.01.02 | Vaso sanitário de louça branca com caixa de descarga embutida na parede padrão PNE (caixa cotada em item específico) |  | UNID | 11 | 290.11 | 3191.21 | 0.09612%
11 | 2 | 1 | 10.01.03 |  | 73736/001 | 10.01.03.01 | Dobradiça vai-e-vem |  | UNID | 51 | 57.32 | 2923.32 | 0.08806%
11 | 1 | 1 | 10.01.02 |  | 73934/001 | 10.01.02.03 | PC2 - Porta chapeada madeira com visor, pintura esmalte sintético acetinado 80X210 cm |  | UNID | 11 | 261.98 | 2881.78 | 0.0868%
11 | 1 | 1 | 09.02.31 |  | 73835/001 | 09.02.31.08 | Bombas para recalque |  | UNID | 4 | 708.93 | 2835.72 | 0.08542%
8 | 1 | 1 | 09.03 |  | 74165/003 | 09.03.28 | TUBO PVC RIGIDO 75mm |  | M | 85 | 31.41 | 2669.85 | 0.08042%
11 | 1 | 1 | 15.01.03 |  | 73667 | 15.01.03.03 | Pastilha 5x5 cm (marquise) |  | M2 | 23.44 | 113.46 | 2659.5024 | 0.08011%
8 | 1 | 1 | 18.02 |  | 74123/001 | 18.02.04 | LT - Torneira para lavatório bica alta mesa com fechamento automático, cromada |  | UNID | 47 | 56.02 | 2632.94 | 0.07931%
5 | 1 | 1 | 19 |  |  | 19.01 | Bancadas de granito |  |  |  |  | 2529.261 | 0.07619%
8 | 1 | 1 | 19.01 |  | 74049/002 | 19.01.01 | Bancadas de granito |  | M2 | 7.98 | 316.95 | 2529.261 | 0.07619%
8 | 1 | 1 | 18.06 |  | ACE-BAR-010 | 18.06.04 | BA - Barra de apoio articulada de 80cm em aço galvanizado revestido com nylon / pvc |  | CONJ | 10 | 245.24 | 2452.4 | 0.07387%
11 | 1 | 1 | 10.01.02 |  | 73934/002 | 10.01.02.09 | PH4 - Porta vai e vem 2fls (70+70 cm) chapeada madeira com visor, pintura esm. sintético acetinado 140X210 cm |  | UNID | 4 | 597.74 | 2390.96 | 0.07202%
8 | 1 | 1 | 18.06 |  | ACE-BAN-010 | 18.06.05 | CA - Cadeira articulada para banho + barra de apoio “l” em aço galvanizado e revestimento em nylon / pvc + barra de apoio de 70cm em aço galvanizado revestido com nylon / pvc + chuveiro de parede cromado |  | CONJ | 4 | 594.51 | 2378.04 | 0.07163%
11 | 1 | 1 | 10.01.02 |  | 73934/001 | 10.01.02.05 | PC4 - Porta vai e vem chapeada madeira, pintura esmalte sintético acetinado, com barras p/ deficientes 80X210 cm |  | UNID | 9 | 261.98 | 2357.82 | 0.07102%
8 | 1 | 1 | 08.05 |  | 73613 | 08.05.01 | ELETRODUTOS EM PVC RÍGIDO ¾” |  | M | 282 | 7.89 | 2224.98 | 0.06702%
8 | 1 | 1 | 16.01 |  | 73928/2 | 16.01.01 | Chapisco |  | M2 | 586.31 | 3.71 | 2175.2101 | 0.06552%
2 | 1 | 9 |  |  |  | 07 | IMPERMEABILIZAÇÕES |  |  |  |  | 1986.2272 | 0.05983%
8 | 1 | 1 | 18.06 |  | ACE-BAR-010 | 18.06.02 | BL - Barra para lavatório de canto em aço galvanizado revestido com nylon / pvc ( pxl 52x67cm) |  | UNID | 8 | 245.24 | 1961.92 | 0.0591%
5 | 1 | 5 | 18 |  |  | 18.03 | Pias |  |  |  |  | 1947.64 | 0.05867%
8 | 1 | 1 | 09.02 |  | 75030/005 | 09.02.30 | Tubo PVC soldavel marrom 60mm |  | M | 54 | 35.07 | 1893.78 | 0.05704%
8 | 1 | 1 | 18.01 |  |  | 18.01.06 | Assento poliéster para vaso sanitário PNE com abertura frontal |  | UNID | 11 | 170.25 | 1872.75 | 0.05641%
[6 empty] | 18.01.03 | Caixa de descarga embutida na parede para vaso padrão PNE |  | UNID | 11 | 164.5 | 1809.5 | 0.05451%
11 | 1 | 1 | 10.01.02 |  | 73934/002 | 10.01.02.08 | PH2 - Porta chapeada madeira com visor, 2 folhas (70+70), pintura esm. sintético acetinado 140X210 cm |  | UNID | 3 | 597.74 | 1793.22 | 0.05401%
8 | 1 | 1 | 09.01 |  | 72554 | 09.01.03 | Extintor de gás carbônico CO2-6Kg, classe ABC |  | UNID | 5 | 349.34 | 1746.7 | 0.05261%
8 | 1 | 1 | 09.02 |  | 75030/003 | 09.02.28 | Tubo PVC soldavel marrom 40mm |  | M | 86 | 20.3 | 1745.8 | 0.05259%
8 | 1 | 1 | 09.01 |  | 72283 | 09.01.01 | Caixa de incêndio para 1 mangueira incluindo mangueira de incêndio Ø38mm x 30m, esguicho cônico e registro globo angular. |  | UNID | 3 | 568.56 | 1705.68 | 0.05138%
2 | 1 | 2 |  |  |  | 22 | DESPESAS FINAIS |  |  |  |  | 1692.786 | 0.05099%
8 | 1 | 1 | 09.03 |  | 74165/001 | 09.03.26 | TUBO PVC RIGIDO 40mm |  | M | 100 | 16.81 | 1681 | 0.05063%
2 | 1 | 2 |  |  |  | 21 | PAISAGISMO |  |  |  |  | 1567.3673 | 0.04721%
11 | 1 | 1 | 09.02.31 |  |  | 09.02.31.10 | Pressostato |  | UNID | 2 | 732.91 | 1465.82 | 0.04415%
8 | 1 | 1 | 13.03 |  |  | 13.03.02 | Sintéticos e Vinílicos |  |  |  |  | 1376.86 | 0.04147%
11 | 1 | 1 | 13.03.02 |  | 72190 | 13.03.02.01 | Rodape para piso laminado vinílico |  | M | 86 | 16.01 | 1376.86 | 0.04147%
11 | 1 | 1 | 09.02.31 |  | 75030/003 | 09.02.31.02 | Tubo PVC soldavel marrom 40mm |  | M | 65 | 20.3 | 1319.5 | 0.03975%
8 | 1 | 1 | 08.05 |  |  | 08.05.07 | BATERIAS DE ALIMENTAÇÃO DO SISTEMA DE ALARME. |  | UNID | 1 | 1314.98 | 1314.98 | 0.03961%
11 | 2 | 1 | 10.01.03 |  | 74047/005 | 10.01.03.01 | Dobradiça cromada 3" |  | UNID | 174 | 7.26 | 1263.24 | 0.03805%
11 | 1 | 1 | 08.03.09 |  | 55864 | 08.03.09.06 | Eletroduto, vara 3,0m 1" (Inclusive conexoes) |  | M | 95 | 12.95 | 1230.25 | 0.03706%
8 | 1 | 1 | 09.02 |  | 72784 | 09.02.01 | Adaptador sold.curto c/bolsa e rosca 25mm x 3/4" |  | UNID | 117 | 10.49 | 1227.33 | 0.03697%
8 | 1 | 1 | 07.02 |  | 73753/1 | 07.02.03 | Impermeabilização com manta asfáltica |  | M2 | 23.44 | 51.06 | 1196.8464 | 0.03605%
11 | 1 | 1 | 08.03.09 |  | 55867 | 08.03.09.08 | Eletroduto, vara 3,0m 1.1/4" (Inclusive conexoes) |  | M | 71 | 15.85 | 1125.35 | 0.0339%
11 | 1 | 1 | 10.01.02 |  | 73934/001 | 10.01.02.04 | PC3 - Porta em laminado melamínico estrutural ts, a prova d'água, acabamento texturizado, com barras p/ deficientes 80X160 cm |  | UNID | 4 | 261.98 | 1047.92 | 0.03157%
11 | 1 | 1 | 10.01.02 |  | 74139/002 | 10.01.02.01 | PA1 - Porta em laminado melamínico estrutural ts, a prova d'água, acabamento texturizado 60X160 cm |  | UNID | 4 | 259.13 | 1036.52 | 0.03122%
8 | 1 | 1 | 18.02 |  | 11684 | 18.02.05 | Ligação flexível cromada 40cm |  | UNID | 48 | 21.38 | 1026.24 | 0.03091%
5 | 1 | 4 | 18 |  |  | 18.04 | Tanque |  |  |  |  | 1011.09 | 0.03046%
11 | 2 | 1 | 13.02.01 |  | 85181 | 13.02.01.03 | Paseio em concreto desempenado para área de Acesso ao prédio |  | M2 | 26.101 | 38.07 | 993.6651 | 0.02993%
8 | 1 | 1 | 08.04 |  |  | 08.04.13 | TAMPA GALVANIZADA PARA CAIXA DE PVC REDONDA |  | UNID | 15 | 65.71 | 985.65 | 0.02969%
8 | 1 | 1 | 08.05 |  |  | 08.05.04 | CENTRAL DE ALARME. |  | UNID | 1 | 950 | 950 | 0.02862%
8 | 1 | 1 | 08.04 |  | 72262 | 08.04.07 | CONECTOR DE PRESSÃO PARA TRAVAMENTO |  | UNID | 93 | 10.05 | 934.65 | 0.02815%
11 | 1 | 1 | 09.02.31 |  | 74175/005 | 09.02.31.04 | Registro de Gaveta 2" |  | UNID | 7 | 124.85 | 873.95 | 0.02632%
8 | 1 | 1 | 09.01 |  | 75684 | 09.01.05 | Luminária de emergência tipo bloco autônomo LE |  | UNID | 19 | 45.89 | 871.91 | 0.02626%
8 | 1 | 1 | 09.03 |  | 72545 | 09.03.10 | JOELHO 90 50mm |  | UNID | 92 | 8.69 | 799.48 | 0.02408%
8 | 1 | 1 | 09.02 |  | 73639 | 09.02.04 | Joelho 90 sold. c/bucha latao 25mm x 3/4" |  | UNID | 91 | 8.5 | 773.5 | 0.0233%
8 | 1 | 1 | 18.03 |  | 73911/002 | 18.03.01 | CI - Cuba em aço inox ( medidas pxlxh 30x47x17cm) |  | UNID | 4 | 192.99 | 771.96 | 0.02325%
11 | 1 | 1 | 09.02.31 |  | 75030/002 | 09.02.31.01 | Tubo PVC soldavel marrom 32mm |  | M | 45 | 16.53 | 743.85 | 0.02241%
8 | 1 | 1 | 09.01 |  | 72302 | 09.01.06 | Cotovelo 90º Ø2.1/2" |  | UNID | 12 | 61.55 | 738.6 | 0.02225%
8 | 1 | 1 | 09.02 |  | 72573 | 09.02.05 | Joelho 90 soldavel 25mm |  | UNID | 172 | 4.16 | 715.52 | 0.02155%
8 | 1 | 1 | 09.03 |  | 72605 | 09.03.01 | BUCHA DE RED.LONGA 50mm x 40mm |  | UNID | 37 | 18.51 | 684.87 | 0.02063%
8 | 1 | 1 | 09.03 |  | 72605 | 09.03.14 | JUNCAO simples 75mm x 50mm |  | UNID | 36 | 18.51 | 666.36 | 0.02007%
8 | 1 | 1 | 09.03 |  | 40777 | 09.03.02 | CAIXA sifonada porta-grelha quadrada 150mm x 50mm |  | UNID | 24 | 27.39 | 657.36 | 0.0198%
11 | 1 | 1 | 09.02.31 |  | 74175/001 | 09.02.31.03 | Registro de Gaveta 1" |  | UNID | 8 | 81.04 | 648.32 | 0.01953%
[5 empty] | 85095 | 18.01.07 | Ducha higiênica cromada |  | UNID | 13 | 49.58 | 644.54 | 0.01941%
8 | 1 | 1 | 09.01 |  | 73775/002 | 09.01.02 | Extintor de água pressurizada AP-10L, classe A |  | UNID | 6 | 106.4 | 638.4 | 0.01923%
8 | 1 | 1 | 18.03 |  | 73949/007 | 18.03.02 | CI - Torneira cozinha mesa bica móvel, acionamento por alavanca |  | UNID | 4 | 158.37 | 633.48 | 0.01908%
8 | 1 | 1 | 18.02 |  | 6154 | 18.02.06 | Válvula cromada para lavatório |  | UNID | 48 | 12.25 | 588 | 0.01771%
8 | 1 | 1 | 18.04 |  | 73947/003 | 18.04.01 | TQ - Tanque em louça, com coluna, 30 lts, na cor branca |  | UNID | 3 | 193.12 | 579.36 | 0.01745%
8 | 1 | 1 | 09.03 |  | 72609 | 09.03.15 | JUNCAO simples 100mm x 50mm |  | UNID | 16 | 35.71 | 571.36 | 0.01721%
8 | 1 | 1 | 09.03 |  | 72628 | 09.03.21 | LUVA simples 100mm |  | UNID | 58 | 9.77 | 566.66 | 0.01707%
8 | 1 | 1 | 09.03 |  | 72547 | 09.03.09 | JOELHO 90 40mm |  | UNID | 108 | 5.09 | 549.72 | 0.01656%
11 | 1 | 1 | 10.01.03 |  | 273999 | 10.01.03.05 | Barra para portas de sanitários PNE |  | UNID | 8 | 68.55 | 548.4 | 0.01652%
8 | 1 | 1 | 08.04 |  | 68069 | 08.04.06 | HASTE COPPERWELD ∅ 5/8"X 2.40 m P/ ATERRAMENTO |  | UNID | 15 | 34.06 | 510.9 | 0.01539%
8 | 1 | 1 | 18.01 |  | 73947/11 | 18.01.01 | Vaso sanitário de louça branca com caixa acoplada padrão convencional |  | UNID | 2 | 252.99 | 505.98 | 0.01524%
8 | 1 | 1 | 09.03 |  | 72529 | 09.03.05 | JOELHO 45 40mm |  | UNID | 70 | 6.52 | 456.4 | 0.01375%
5 | 1 | 1 | 19 |  |  | 19.02 | Bancadas de aço inox |  |  |  |  | 438.0625 | 0.0132%
8 | 1 | 1 | 19.02 |  | 74050 | 19.02.01 | T4 - Tampo em aço inoxidável com bordas elevadas para retenção de líquidos, com testeira (h=5cm) e roda bancada (h=10cm) |  | M2 | 1.5 | 292.0417 | 438.0625 | 0.0132%
8 | 1 | 1 | 09.03 |  | 72630 | 09.03.19 | LUVA simples 50mm |  | UNID | 84 | 5.12 | 430.08 | 0.01295%
8 | 1 | 1 | 09.02 |  | 72808 | 09.02.15 | Te 90 sold.c/bucha latao na bolsa central 25mm x 3/4" |  | UNID | 11 | 5.19 | 57.09 | 0.00172%
8 |  | 0
8 | 1 | 1 | 09.02 |  | 72439 | 09.02.16 | Te 90 soldavel 25mm |  | UNID | 53 | 4.57 | 242.21 | 0.007296%
8 |  | 0
8 | 1 | 1 | 09.02 |  | 72340 | 09.02.17 | Te 90 soldavel 32mm |  | UNID | 1 | 6.31 | 6.31 | 0.0001901%
8 |  | 0
8 | 1 | 1 | 09.02 |  | 72441 | 09.02.18 | Te 90 soldavel 40mm |  | UNID | 1 | 10.7 | 10.7 | 0.0003223%
8 |  | 0
8 | 1 | 1 | 09.02 |  | 72443 | 09.02.19 | Te 90 soldavel 60mm |  | UNID | 2 | 29.72 | 59.44 | 0.00179%
8 |  | 0
8 | 1 | 1 | 09.02 |  | 72451 | 09.02.20 | Te de reducao 90 soldavel 32mm x 25mm |  | UNID | 7 | 8.1 | 56.7 | 0.001708%
8 |  | 0
8 | 1 | 1 | 09.02 |  | 74452 | 09.02.21 | Te de reducao 90 soldavel 40mm x 32mm |  | UNID | 21 | 9.68 | 203.28 | 0.006123%
8 |  | 0
8 | 1 | 1 | 09.02 |  | 72454 | 09.02.22 | Te de reducao 90 soldavel 50mm x 25mm |  | UNID | 2 | 12.3 | 24.6 | 0.000741%
8 |  | 0
8 | 1 | 1 | 09.03 |  | 72609 | 09.03.18 | LIGACAO P/SAIDA W.C. 100mm |  | UNID | 12 | 35.71 | 428.52 | 0.01291%
8 | 1 | 1 | 09.02 |  | 74176/001 | 09.02.14 | Registro de Pressao 3/4" |  | UNID | 6 | 69.7 | 418.2 | 0.0126%
8 | 1 | 1 | 07.02 |  | 83744 | 07.02.02 | Proteção mecânica para impermeabilizações |  | M2 | 23.44 | 17.02 | 398.9488 | 0.01202%
8 | 1 | 1 | 09.03 |  | 72466 | 09.03.24 | TE sanitario 75mm x 50mm |  | UNID | 21 | 18.65 | 391.65 | 0.0118%
11 | 1 | 1 | 08.03.09 |  | 55865 | 08.03.09.07 | Eletroduto, vara 3,0m 1.1/2" (Inclusive conexoes) |  | M | 27 | 14.47 | 390.69 | 0.01177%
5 | 1 | 1 | 18 |  |  | 18.05 | Banho |  |  |  |  | 389.85 | 0.01174%
8 | 1 | 1 | 18.05 |  | 1367 | 18.05.01 | CH - Chuveiro de parede cromado |  | UNID | 3 | 129.95 | 389.85 | 0.01174%
8 | 1 | 1 | 09.02 |  | 74175/005 | 09.02.12 | Registro de Gaveta 2" |  | UNID | 3 | 124.85 | 374.55 | 0.01128%
8 | 1 | 1 | 09.01 |  | 72715 | 09.01.09 | Tê 90º Ø 2.1/2" |  | UNID | 5 | 73.55 | 367.75 | 0.01108%
8 | 1 | 1 | 09.02 |  | 75030/002 | 09.02.27 | Tubo PVC soldavel marrom 32mm |  | M | 21 | 16.53 | 347.13 | 0.01046%
8 | 1 | 1 | 18.01 |  |  | 18.01.05 | Assento poliéster para vaso sanitário convencional |  | UNID | 2 | 171.85 | 343.7 | 0.01035%
8 | 1 | 1 | 09.03 |  | 72631 | 09.03.20 | LUVA simples 75mm |  | UNID | 46 | 7.46 | 343.16 | 0.01034%
11 | 1 | 1 | 09.02.31 |  | 73834/003 | 09.02.31.09 | Bomba jockey |  | UNID | 1 | 333.65 | 333.65 | 0.01005%
8 | 1 | 1 | 09.03 |  | 72609 | 09.03.17 | JUNCAO simples 100mm x100mm |  | UNID | 9 | 35.71 | 321.39 | 0.009681%
8 | 1 | 1 | 18.03 |  | 6150 | 18.03.05 | Sifão cromado para pia de cozinha |  | UNID | 4 | 80 | 320 | 0.009639%
11 | 1 | 1 | 09.02.31 |  |  | 09.02.31.12 | Cilindro de pressão |  | UNID | 1 | 298.87 | 298.87 | 0.009002%
11 | 1 | 1 | 10.01.03 |  | 74068/9 | 10.01.03.06 | Conjunto de ferragens para porta de correr com montagem por fora da alvenaria |  | CONJ | 1 | 295.3 | 295.3 | 0.008895%
8 | 1 | 1 | 09.02 |  | 72581 | 09.02.08 | Joelho 90 soldavel 60mm |  | UNID | 13 | 22.64 | 294.32 | 0.008865%
8 | 1 | 1 | 08.04 |  | 72262 | 08.04.08 | CONECTOR DE PRESSÃO PARA AÇO CA-25 |  | UNID | 29 | 10.05 | 291.45 | 0.008779%
8 | 1 | 1 | 07.02 |  | 84171 | 07.02.01 | Camada de regularização com argamassa de cimento e areia |  | M2 | 23.44 | 12.3 | 288.312 | 0.008684%
8 | 1 | 1 | 08.04 |  | 73543 | 08.04.10 | ARRUELA DE BORRACHA PARA PRESILHAS |  | UNID | 588 | 0.49 | 288.12 | 0.008679%
8 | 1 | 1 | 19.03 |  | 74111/001 | 19.03.04 | Tentos |  | M | 8.66 | 31.95 | 276.687 | 0.008334%
11 | 1 | 1 | 10.01.02 |  | 73910/011 | 10.01.02.06 | PD1 - Porta de correr, chapeada madeira, pintura esmalte sintético acetinado 90X210 cm |  | UNID | 1 | 263.92 | 263.92 | 0.00795%
8 | 1 | 1 | 09.03 |  | 72461 | 09.03.25 | TE sanitario 100mm x 50mm |  | UNID | 11 | 23.26 | 255.86 | 0.007707%
8 | 1 | 1 | 18.06 |  | ACE-BAR-010 | 18.06.03 | BU - Barra para lavatório , formato "u", em aço galvanizado revestido com nylon / pvc ( pxl 52x67cm) |  | CONJ | 1 | 245.24 | 245.24 | 0.007387%
8 | 1 | 1 | 08.05 |  |  | 08.05.06 | AVISADOR LUMINOSO |  | UNID | 3 | 81.33 | 243.99 | 0.007349%
8 | 1 | 1 | 18.04 |  | 6150 | 18.04.04 | Sifão cromado para tanque |  | UNID | 3 | 80 | 240 | 0.007229%
8 | 1 | 1 | 09.03 |  | 72541 | 09.03.04 | CURVA 90 curta 100mm |  | UNID | 12 | 19.79 | 237.48 | 0.007153%
8 | 1 | 1 | 09.02 |  | 72788 | 09.02.03 | Adaptador sold.curto c/bolsa e rosca 60mm x 2" |  | UNID | 6 | 35.06 | 210.36 | 0.006336%
11 | 1 | 1 | 08.03.05 |  | 83378 | 08.03.05.01 | Caixa PVC 4x2" |  | PÇ | 43 | 4.88 | 209.84 | 0.006321%
8 | 1 | 1 | 18.02 |  | 73947/002 | 18.02.02 | CS - Cuba de sobrepor oval de 44x31cm na cor branca |  | UNID | 1 | 194.28 | 194.28 | 0.005852%
11 | 1 | 1 | 09.02.31 |  |  | 09.02.31.11 | Manômetro |  | UNID | 2 | 92.97 | 185.94 | 0.005601%
8 | 1 | 1 | 08.05 |  |  | 08.05.05 | AVISADOR SONORO TIPO SIRENE. |  | UNID | 3 | 60.67 | 182.01 | 0.005482%
8 | 1 | 1 | 08.05 |  |  | 08.05.08 | CAIXA DE PVC REDONDA PARA LIGAÇÃO. |  | UNID | 68 | 2.61 | 177.48 | 0.005346%
8 | 1 | 1 | 09.03 |  | 72632 | 09.03.22 | LUVA simples 150mm |  | UNID | 11 | 14.85 | 163.35 | 0.00492%
8 | 1 | 1 | 09.02 |  | 74175/001 | 09.02.11 | Registro de Gaveta 1" |  | UNID | 2 | 81.04 | 162.08 | 0.004882%
11 | 1 | 1 | 09.02.31 |  | 73795/004 | 09.02.31.06 | Válvula de retenção |  | UNID | 2 | 79.9 | 159.8 | 0.004813%
8 | 1 | 1 | 08.05 |  |  | 08.05.03 | ACIONADOR MANUAL DO SISTEMA DE ALARME. |  | UNID | 3 | 52.67 | 158.01 | 0.00476%
11 | 1 | 1 | 09.02.31 |  | 73796/003 | 09.02.31.05 | Válvula de bloqueio |  | UNID | 2 | 78.48 | 156.96 | 0.004728%
8 | 1 | 1 | 18.04 |  | 73949/001 | 18.04.02 | TQ - Torneira cozinha parede bica móvel, acionamento por alavanca |  | UNID | 3 | 51.66 | 154.98 | 0.004668%
8 | 1 | 1 | 08.04 |  | 72262 | 08.04.14 | TERMINAL COMPRESSÃO 35 mm² |  | UNID | 15 | 10.05 | 150.75 | 0.004541%
8 | 1 | 1 | 18.03 |  | 6152 | 18.03.04 | Válvula de aço inox para pia americana |  | UNID | 4 | 34.17 | 136.68 | 0.004117%
8 | 1 | 1 | 09.01 |  | 72677 | 09.01.08 | Nipel duplo Ø2.1/2" |  | UNID | 4 | 33.64 | 134.56 | 0.004053%
8 | 1 | 1 | 09.03 |  | 72561 | 09.03.06 | JOELHO 45 50mm |  | UNID | 16 | 8.01 | 128.16 | 0.00386%
11 | 1 | 1 | 08.03.06 |  | 73542 | 08.03.06.04 | Parafuso fenda galvan. cab. panela4,2x32mm autoatarrachante |  | PÇ | 204 | 0.57 | 116.28 | 0.003503%
8 | 1 | 1 | 18.06 |  | 73949/008 | 18.06.01 | Torneira de limpeza com bico rosqueado |  | UNID | 5 | 22.02 | 110.1 | 0.003316%
8 | 1 | 1 | 09.03 |  | 72557 | 09.03.08 | JOELHO 45 100mm |  | UNID | 7 | 15.27 | 106.89 | 0.00322%
8 | 1 | 1 | 08.04 |  |  | 08.04.12 | REBITE POP ∅ 3/16"x30mm |  | UNID | 588 | 0.18 | 105.84 | 0.003188%
8 | 1 | 1 | 07.02 |  | 73753/1 X 50% | 07.02.04 | Impermabilização de ralos |  | UNID | 4 | 25.53 | 102.12 | 0.003076%
11 | 1 | 1 | 08.03.06 |  | 73543 | 08.03.06.02 | Bucha de nylonS6 |  | PÇ | 204 | 0.49 | 99.96 | 0.003011%
8 | 1 | 1 | 09.01 |  | 72658 | 09.01.07 | Luva Ø2.1/2" |  | UNID | 2 | 49.55 | 99.1 | 0.002985%
8 | 1 | 1 | 09.01 |  | 73775/001 | 09.01.04 | Extintor de pó químico PQS-4Kg, classe BC |  | UNID | 1 | 94.06 | 94.06 | 0.002833%
8 | 1 | 1 | 09.03 |  | 72603 | 09.03.13 | JUNCAO simples 50mm x 50mm |  | UNID | 9 | 10.39 | 93.51 | 0.002817%
8 | 1 | 1 | 18.03 |  | 11684 | 18.03.03 | Ligação flexível cromada 40cm |  | UNID | 4 | 21.38 | 85.52 | 0.002576%
11 | 1 | 1 | 09.02.31 |  | 73796/003 | 09.02.31.07 | Válvula de governo |  | UNID | 1 | 78.48 | 78.48 | 0.002364%
8 | 1 | 1 | 09.03 |  | 72609 | 09.03.16 | JUNCAO simples 100mm x 75mm |  | UNID | 2 | 35.71 | 71.42 | 0.002151%
8 | 1 | 1 | 09.02 |  | 75030/004 | 09.02.29 | Tubo PVC soldavel marrom 50mm |  | M | 3 | 23.27 | 69.81 | 0.002103%
8 | 1 | 1 | 09.02 |  | 72875 | 09.02.02 | Adaptador sold.curto c/bolsa e rosca 32mm x 1" |  | UNID | 4 | 16.95 | 67.8 | 0.002042%
8 | 1 | 1 | 09.03 |  | 72463 | 09.03.23 | TE sanitario 50mm x 50mm |  | UNID | 6 | 11.03 | 66.18 | 0.001993%
8 | 1 | 1 | 18.02 |  | 74123/001 | 18.02.03 | CS - Torneira para lavatório bica alta mesa com fechamento automático, cromada |  | UNID | 1 | 56.02 | 56.02 | 0.001687%
8 | 1 | 1 | 09.03 |  | 75562 | 09.03.07 | JOELHO 45 75mm |  | UNID | 4 | 12.05 | 48.2 | 0.001452%
[5 empty] | 11684 | 18.01.04 | Ligação flexível cromada 40cm |  | UNID | 2 | 21.38 | 42.76 | 0.001288%
11 | 1 | 1 | 08.03.06 |  | 73542 | 08.03.06.03 | Parafuso fenda galvan. cab. panela2,9x25mm autoatarrachante |  | PÇ | 74 | 0.57 | 42.18 | 0.001271%
8 | 1 | 1 | 09.03 |  | 72294 | 09.03.03 | CAP/TAMPAO 75mm |  | UNID | 6 | 6.71 | 40.26 | 0.001213%
8 | 1 | 1 | 09.02 |  | 72577 | 09.02.07 | Joelho 90 soldavel 40mm |  | UNID | 5 | 7.89 | 39.45 | 0.001188%
11 | 1 | 1 | 08.03.09 |  |  | 08.03.09.03 | Braçadeira galvan. tipo cunha1.1/4" |  | PÇ | 63 | 0.59 | 37.17 | 0.00112%
8 | 1 | 1 | 18.04 |  | 6154 | 18.04.03 | Válvula cromada para tanque |  | UNID | 3 | 12.25 | 36.75 | 0.001107%
11 | 1 | 1 | 08.03.06 |  | 73543 | 08.03.06.01 | Bucha de nylonS4 |  | PÇ | 74 | 0.49 | 36.26 | 0.001092%
8 | 1 | 1 | 08.01 |  | 73614 | 08.01.01 | Eletroduto 1/2" (Teto) inclusive conexoes |  | m | 4 | 7.34 | 29.36 | 0.0008844%
8 | 1 | 1 | 08.01 |  | 73614 | 08.01.02 | Eletroduto 1/2" (Parede) inclusive conexoes |  | m | 4 | 7.34 | 29.36 | 0.0008844%
11 | 1 | 1 | 08.03.09 |  |  | 08.03.09.01 | Braçadeira galvan. tipo cunha1" |  | PÇ | 89 | 0.32 | 28.48 | 0.0008579%
11 | 1 | 1 | 08.03.09 |  |  | 08.03.09.04 | Braçadeira galvan. tipo cunha2" |  | PÇ | 28 | 0.88 | 24.64 | 0.0007422%
8 | 1 | 1 | 09.02 |  | 72458 | 09.02.25 | Te de reducao 90 soldavel 60mm x 50mm |  | UNID | 1 | 22.9 | 22.9 | 0.0006898%
8 | 1 | 1 | 09.03 |  | 72603 | 09.03.12 | JUNCAO invertida 50mm x 50mm |  | UNID | 2 | 10.39 | 20.78 | 0.0006259%
11 | 1 | 1 | 08.03.09 |  |  | 08.03.09.05 | Braçadeira galvan. tipo cunha3/4" |  | PÇ | 74 | 0.28 | 20.72 | 0.0006241%
8 | 1 | 1 | 09.02 |  | 72457 | 09.02.24 | Te de reducao 90 soldavel 60mm x 40mm |  | UNID | 1 | 19.9 | 19.9 | 0.0005994%
11 | 1 | 1 | 08.03.09 |  |  | 08.03.09.02 | Braçadeira galvan. tipo cunha1.1/2" |  | PÇ | 26 | 0.67 | 17.42 | 0.0005247%
8 | 1 | 1 | 09.02 |  | 72455 | 09.02.23 | Te de reducao 90 soldavel 50mm x 32mm |  | UNID | 1 | 16.01 | 16.01 | 0.0004822%
8 | 1 | 1 | 09.02 |  | 72643 | 09.02.10 | Luva soldavel e c/ rosca 25mm x 3/4" |  | UNID | 6 | 2.61 | 15.66 | 0.0004717%
8 | 1 | 1 | 09.02 |  | 72575 | 09.02.06 | Joelho 90 soldavel 32mm |  | UNID | 3 | 5.02 | 15.06 | 0.0004536%
8 | 1 | 1 | 09.03 |  | 72562 | 09.03.11 | JOELHO 90 75mm |  | UNID | 1 | 12.05 | 12.05 | 0.000363%
8 | 1 | 1 | 08.04 |  |  | 08.04.15 | PARAFUSO INOX R/M 1/4" x 1.1/4" |  | UNID | 15 | 0.65 | 9.75 | 0.0002937%
8 | 1 | 1 | 08.04 |  |  | 08.04.11 | SILICONE PARA MELHORAR VEDAÇÃO |  | LITRO | 2 | 4.62 | 9.24 | 0.0002783%
11 | 1 | 1 | 08.03.04 |  |  | 08.03.04.05 | Kit pés niveladores |  | PÇ | 1 | 7 | 7 | 0.0002109%
8 | 1 | 1 | 09.02 |  | 72602 | 09.02.09 | Joelho reducao 90 soldavel 40mm x 32mm |  | UNID | 1 | 5.93 | 5.93 | 0.0001786%
8 | 1 | 1 | 08.04 |  |  | 08.04.17 | ARRUELA INOX 1/4" |  | UNID | 15 | 0.15 | 2.25 | 6.777e-05%
8 | 1 | 1 | 08.04 |  |  | 08.04.16 | PORCA INOX 1/4" |  | UNID | 15 | 0.14 | 2.1 | 6.326e-05%
8 | 1 | 1 | 08.03 |  |  | 08.03.05 | Cabeamento - Acessórios p/ eletrodutos | [5 empty] | 0%
8 | 1 | 4 | 08.03 |  |  | 08.03.06 | Cabeamento - Acessórios uso geral | [5 empty] | 0%
11 | 1 | 1 | 10.01.02 |  | 73934/002 | 10.01.02.07 | PH1 - Porta chapeada madeira, 2 folhas (70+70), pintura esm. sintético acetinado 140X210 cm |  | UNID |  | 597.74 | 0 | 0%
8 | 1 | 1 | 16.01 |  | 74001/1 | 16.01.03 | Reboco |  | M2 |  | 12.13 | 0 | 0%
2 |  | 0
2 |  | 8
2 |  | 19
2 |  | 5
2 |  | 6
11 |  | 0
11 |  | 0
5 |  | 1
8 |  | 0
2 |  | 5
5 |  | 0
5 |  | 0
5 |  | 0
2 |  | 9
8 |  | 0
8 |  | 0
8 |  | 0
8 |  | 0
2 |  | 144
5 |  | 52
8 |  | 0
8 |  | 0
5 |  | 6
5 |  | 56
11 |  | 0
8 |  | 1
11 |  | 0
8 |  | 4
11 |  | 0
11 |  | 0
11 |  | 0
11 |  | 0
11 |  | 0
11 |  | 0
11 |  | 0
11 |  | 0
11 |  | 0
11 |  | 0
11 |  | 0
11 |  | 0
5 |  | 17
8 |  | 0
8 |  | 0
8 |  | 0
8 |  | 0
8 |  | 0
8 |  | 0
8 |  | 0
8 |  | 0
8 |  | 0
8 |  | 0
8 |  | 0
8 |  | 0
5 |  | 8
8 |  | 0
8 |  | 0
8 |  | 0
8 |  | 0
8 |  | 0
8 |  | 0
8 |  | 0
8 |  | 0
2 |  | 92
5 |  | 10
8 |  | 0
8 |  | 0
8 |  | 0
8 |  | 0
8 |  | 0
8 | 1 | 4 | 10.02 |  |  | 10.02.03 | Portas |  |  |  |  | 44502.4169 | 1.34%
8 |  | 4
11 | 1 | 1 | 10.02.03 |  | 73809/001 | 10.02.03.01 | PH3 - Porta 2fls (70+70 cm) em quadro de alumínio anodizado fosco e vidro incolor 6mm 140X210 cm |  | M2 | 8.82 | 400.67 | 3533.9094 | 0.1064% | 3
11 |  | 0 | [7 empty] | 0
11 | 1 | 1 | 10.02.03 |  | 73809/002 | 10.02.03.02 | PJ1 - Porta 2fls (80+80 cm), em quadro de alumínio anodizado fosco e vidro incolor 6mm 160X250 cm |  | M2 | 8 | 400.67 | 3205.36 | 0.09655% | 2
11 |  | 0 | [7 empty] | 0
11 | 1 | 1 | 10.02.03 |  | 73809/003 | 10.02.03.03 | PJ2 - Porta 2fls (80+80 cm) de correr, em quadro de alumínio anodizado fosco e vidro incolor 6mm 160X210 cm |  | M2 | 23.52 | 400.67 | 9423.7584 | 0.2839% | 7
11 |  | 0 | [7 empty] | 0
11 | 1 | 1 | 10.02.03 |  | 73809/004 | 10.02.03.04 | D4 - Esquadria em alumínio anodizado fosco, perfil extrudado e vidro incolor |  | M2 | 70.73 | 400.67 | 28339.3891 | 0.8536% | 70.73
11 |  | 0
8 | 1 | 17 | 10.02 |  |  | 10.02.04 | Janelas |  |  |  |  | 56770.9323 | 1.71%
8 |  | 17
11 | 1 | 1 | 10.02.04 |  | 73809/004 | 10.02.04.01 | JAN 01 - Esquadria tipo maximo ar com bandeira fixa, em alumínio anodizado fosco, perfil extrudado e vidro laminado 6mm incolor 220X100 cm |  | M2 | 8.8 | 400.67 | 3525.896 | 0.1062% | 4
11 |  | 0
11 | 1 | 1 | 10.02.04 |  | 73809/004 | 10.02.04.02 | JAN 02 - Esquadria tipo maximo ar, em alumínio anodizado fosco, perfil extrudado e vidro laminado 6mm incolor 160X70 cm |  | M2 | 4.48 | 400.67 | 1795.0016 | 0.05407% | 4
11 |  | 0
11 | 1 | 1 | 10.02.04 |  | 73809/004 | 10.02.04.03 | JAN 03 - Esquadria de correr, em alumínio anodizado fosco, perfil extrudado e vidro laminado 6mm incolor 200x100 cm |  | M2 | 2 | 400.67 | 801.34 | 0.02414% | 1
11 |  | 0
11 | 1 | 1 | 10.02.04 |  | 73809/004 | 10.02.04.04 | JAN 04 - Esquadria tipo basculante, em alumínio anodizado fosco, perfil extrudado e vidro laminado 6mm incolor 180X190 cm |  | M2 | 6.84 | 400.67 | 2740.5828 | 0.08255% | 2
11 |  | 0
11 | 1 | 1 | 10.02.04 |  | 73809/004 | 10.02.04.05 | JAN 01 - Esquadria tipo maximo ar com bandeira fixa, em alumínio anodizado fosco, perfil extrudado e vidro laminado 6mm incolor 200X100 cm |  | M2 | 64 | 400.67 | 25642.88 | 0.7724% | 32
11 |  | 0
11 | 1 | 1 | 10.02.04 |  | 73809/004 | 10.02.04.06 | JAN 02 - Esquadria tipo maximo ar, em alumínio anodizado fosco, perfil extrudado e vidro laminado 6mm incolor 100X50 cm |  | M2 | 4 | 400.67 | 1602.68 | 0.04828% | 8
11 |  | 0
11 | 1 | 1 | 10.02.04 |  | 73809/004 | 10.02.04.07 | JAN 02 - Esquadria tipo maximo ar, em alumínio anodizado fosco, perfil extrudado e vidro laminado 6mm incolor 200X50 cm |  | M2 | 1 | 400.67 | 400.67 | 0.01207% | 1
11 |  | 0
11 | 1 | 1 | 10.02.04 |  | 73809/004 | 10.02.04.08 | JAN 01 - Esquadria tipo maximo ar com bandeira fixa, em alumínio anodizado fosco, perfil extrudado e vidro laminado 6mm incolor 180X100 cm |  | M2 | 0 | 400.67 | 0 | 0%
11 |  | 0
11 | 1 | 1 | 10.02.04 |  | 73809/004 | 10.02.04.09 | JAN 04 - Esquadria tipo basculante, em alumínio anodizado fosco, perfil extrudado e vidro laminado 6mm incolor 210X190 cm |  | M2 | 3.99 | 400.67 | 1598.6733 | 0.04815% | 1
11 |  | 0
11 | 1 | 1 | 10.02.04 |  | 73809/004 | 10.02.04.10 | JAN 04 - Esquadria tipo basculante, em alumínio anodizado fosco, perfil extrudado e vidro laminado 6mm incolor 450X190 cm |  | M2 | 17.1 | 400.67 | 6851.457 | 0.2064% | 2
11 |  | 0
11 | 1 | 1 | 10.02.04 |  | 73809/004 | 10.02.04.11 | JAN 04 - Esquadria tipo basculante, em alumínio anodizado fosco, perfil extrudado e vidro laminado 6mm incolor 150X190 cm |  | M2 | 2.85 | 400.67 | 1141.9095 | 0.0344% | 1
11 |  | 0
11 | 1 | 1 | 10.02.04 |  | 73809/004 | 10.02.04.12 | JAN 01 - Esquadria tipo maximo ar com bandeira fixa, em alumínio anodizado fosco, perfil extrudado e vidro laminado 6mm incolor 70X100 cm |  | M2 | 0.7 | 400.67 | 280.469 | 0.008448% | 1
11 |  | 0
11 | 1 | 1 | 10.02.04 |  | 73809/004 | 10.02.04.13 | JAN 04 - Esquadria tipo basculante, em alumínio anodizado fosco, perfil extrudado e vidro laminado 6mm incolor 720X220 cm |  | M2 | 15.84 | 400.67 | 6346.6128 | 0.1912% | 1
11 |  | 0
11 | 2 | 1 | 10.02.04 |  | 73809/004 | 10.02.04.14 | JAN 04 - Esquadria tipo basculante, em alumínio anodizado fosco, perfil extrudado e vidro laminado 6mm incolor 150X220 cm |  | M2 | 6.6 | 400.67 | 2644.422 | 0.07965% | 2
11 |  | 1
11 | 1 | 1 | 10.02.04 |  | 73809/004 | 10.02.04.15 | JAN 01 - Esquadria tipo maximo ar com bandeira fixa, em alumínio anodizado fosco, perfil extrudado e vidro laminado 6mm incolor 100X100 cm |  | M2 | 2 | 400.67 | 801.34 | 0.02414% | 2
11 |  | 0
11 | 1 | 1 | 10.02.04 |  | 73809/004 | 10.02.04.16 | JAN 01 - Esquadria tipo maximo ar com bandeira fixa, em alumínio anodizado fosco, perfil extrudado e vidro laminado 6mm incolor 200X50 cm |  | M2 | 1 | 400.67 | 400.67 | 0.01207% | 1
11 |  | 0
11 | 2 | 1 | 10.02.04 |  | 73809/004 | 10.02.04.14 | JAN 02 - Esquadria tipo basculante, em alumínio anodizado fosco, perfil extrudado e vidro laminado 6mm incolor 70x70 cm |  | M2 | 0.49 | 400.67 | 196.3283 | 0.005914% | 1
11 |  | 0
5 | 1 | 3 | 10 |  |  | 10.03 | Esquadrias de aço |  |  |  |  | 18386.3248 | 0.5538%
5 |  | 3
8 | 1 | 2 | 10.03 |  |  | 10.03.01 | Corrimaos e guarda corpos |  |  |  |  | 18386.3248 | 0.5538%
8 |  | 2
11 | 2 | 1 | 10.03.01 |  | 74072/001 | 10.03.01.01 | CO - Corrimão tubular (∅ 1x1/4") em aço com pintura automotiva |  | M | 174.89 | 53.78 | 9405.5842 | 0.2833%
11 |  | 1
11 | 2 | 1 | 10.03.01 |  | 74195/001 | 10.03.01.01 | GC - Guarda-corpo / corrimão tubular + montantes vigas "i" e cabo de aço |  | M | 41.97 | 213.98 | 8980.7406 | 0.2705%
11 |  | 0
5 | 1 | 1 | 10 |  |  | 10.04 | Cortinas vinílicas |  |  |  |  | 15876 | 0.4782%
5 |  | 1
8 | 1 | 1 | 10.04 |  |  | 10.04.01 | Cortinas vinílicas |  | m2 | 39.69 | 400 | 15876 | 0.4782%
8 |  | 0
8 |  | 0
8 |  | 0
5 | 1 | 2 | 11 |  |  | 11.01 | Esquadrias de vidro |  |  |  |  | 7194.6966 | 0.2167%
5 |  | 2
8 | 1 | 1 | 11.01 |  | 73838/001 | 11.01.01 | PC5 - Porta em vidro temperado 10mm, com puxador em aço inoxidável, e mola hidráulica no piso 80X210 cm |  | M2 | 3.36 | 1317.71 | 4427.5056 | 0.1334% | 2
8 |  | 0
8 | 1 | 1 | 11.01 |  | 73838/001 | 11.01.02 | PE1 - Porta de correr, em vidro temperado 10mm, com puxador em aço inoxidável 100X210 cm |  | M2 | 2.1 | 1317.71 | 2767.191 | 0.08335% | 1
8 |  | 0
5 | 1 | 2 | 11 |  |  | 11.02 | Vidraçaria |  |  |  |  | 52207.2216 | 1.573%
5 |  | 2
8 | 1 | 1 | 11.02 |  | 72121 | 11.02.02 | Vidro incolor laminado esp. 6mm |  | M2 | 252.27 | 180.53 | 45542.3031 | 1.372%
8 |  | 0
8 | 1 | 1 | 11.02 |  | 72120 | 11.02.03 | D2 - Divisória em vidro temperado 12mm |  | M2 | 43.65 | 152.69 | 6664.9185 | 0.2008%
8 |  | 0
8 |  | 0
8 |  | 0
5 | 1 | 3 | 12 |  |  | 12.01 | Armarios |  |  |  |  | 5425.9495 | 0.1634%
5 |  | 3
8 | 1 | 1 | 12.01 |  | SEE-ARM-005 | 12.01.01 | A1 - Armário modulado sob bancada em mdf, com revestimento em laminado texturizado branco e puxador tipo "alça" em aço escovado 235x55 cm |  | M2 | 5.17 | 311.2637 | 1609.2335 | 0.04847% | 4
8 |  | 0
8 | 1 | 1 | 12.01 |  | SEE-ARM-005 | 12.01.02 | A2 - Armário modulado de parede em mdf, com revestimento em laminado texturizado branco e puxador tipo "alça" em aço escovado 244x70 cm |  | M2 | 6.832 | 311.2637 | 2126.5538 | 0.06406% | 4
8 |  | 0
8 | 1 | 1 | 12.01 |  | SEE-ARM-005 | 12.01.03 | T3 - tampo (h = 75 cm) em mdf (20 mm) revestido com laminado melamínico post-forming na cor branca |  | M2 | 5.43 | 311.2637 | 1690.1621 | 0.05091% | 5.43
8 |  | 0
8 |  | 0
5 |  | 44
5 | 1 | 1 | 13 |  |  | 13.01 | Serviços complentares ao piso |  |  |  |  | 20072.493 | 0.6046%
5 |  | 1
8 | 1 | 1 | 13.01 |  | 84171 | 13.01.01 | Camada de regularização com argamassa de cimento e areia |  | M2 | 1631.91 | 12.3 | 20072.493 | 0.6046%
8 |  | 0
5 | 1 | 9 | 13 |  |  | 13.02 | Pisos internos |  |  |  |  | 187220.3577 | 5.639%
5 |  | 9
8 | 1 | 4 | 13.02 |  |  | 13.02.01 | Cerâmicos |  |  |  |  | 20919.8148 | 0.6301%
8 |  | 4
11 | 1 | 1 | 13.02.01 |  | 6060 | 13.02.01.01 | P01 - Piso ceramico 45 X 45 cm cor champagne matte |  | M2 | 72.67 | 32.21 | 2340.7007 | 0.07051%
11 |  | 0
11 | 1 | 1 | 13.02.01 |  | 73764/001 | 13.02.01.02 | Piso intertravado para Pátio/ Área convivência externa |  | M2 | 234.909 | 60.45 | 14200.2491 | 0.4277%
11 |  | 0
8 |  | 0
8 |  | 0
8 |  | 0
8 |  | 0
8 |  | 0
8 |  | 0
8 |  | 0
8 |  | 0
8 |  | 0
8 |  | 0
8 |  | 0
8 |  | 0
8 |  | 0
8 |  | 0
8 |  | 0
8 |  | 0
8 |  | 0
8 |  | 0
8 |  | 0
8 |  | 0
8 |  | 0
8 |  | 0
8 |  | 13
11 |  | 0
11 |  | 0
11 |  | 0
11 |  | 0
11 |  | 0
11 |  | 0
11 |  | 0
11 |  | 0
11 |  | 0
11 |  | 0
11 |  | 0
11 |  | 0
11 |  | 0
5 |  | 31
8 |  | 0
8 |  | 0
8 |  | 0
8 |  | 0
8 |  | 0
8 |  | 0
8 |  | 0
8 |  | 0
8 |  | 0
8 |  | 0
8 |  | 0
8 |  | 0
8 |  | 0
8 |  | 0
8 |  | 0
8 |  | 0
8 |  | 0
8 |  | 0
8 |  | 0
8 |  | 0
8 |  | 0
8 |  | 0
8 |  | 0
8 |  | 0
8 |  | 0
8 |  | 0
8 |  | 0
8 |  | 0
8 |  | 0
8 |  | 0
8 |  | 0
5 |  | 3
8 |  | 0
8 |  | 0
8 |  | 0
2 |  | 50
5 |  | 19
8 |  | 1
11 |  | 0
8 |  | 10
11 |  | 0
11 |  | 0
11 |  | 0
11 |  | 0
11 |  | 0
11 |  | 0
11 |  | 0
11 |  | 0
11 |  | 0
11 |  | 0
8 |  | 5
11 |  | 1
11 |  | 0
11 |  | 0
11 |  | 0
11 |  | 0
5 |  | 23
2 |  | 6
2 |  | 4
2 |  | 17
11 |  | 1
11 |  | 0
8 |  | 1
11 |  | 0
8 |  | 1
11 |  | 0
5 |  | 4
8 |  | 1
11 |  | 0
8 |  | 1
11 |  | 0
2 |  | 5
5 |  | 4
8 |  | 0
8 |  | 0
8 |  | 0
8 |  | 0
2 |  | 9
5 |  | 8
8 |  | 3
11 |  | 0
11 |  | 0
11 |  | 0
8 |  | 3
11 |  | 0
11 |  | 0
11 |  | 0
2 |  | 9
5 |  | 4
8 |  | 0
8 |  | 0
8 |  | 0
8 |  | 0
5 |  | 1
8 |  | 0
5 |  | 1
8 |  | 0
2 |  | 2
5 |  | 0
5 |  | 0
2 |  | 35
5 |  | 7
8 |  | 0
8 |  | 0
8 |  | 0
8 |  | 0
5 |  | 7
8 |  | 0
8 |  | 0
8 |  | 0
8 |  | 0
8 |  | 0
8 |  | 0
8 |  | 0
5 |  | 5
8 |  | 0
8 |  | 0
8 |  | 0
8 |  | 0
8 |  | 0
5 |  | 4
8 |  | 0
8 |  | 0
8 |  | 0
8 |  | 0
5 |  | 1
8 |  | 0
5 |  | 5
8 |  | 0
8 |  | 0
8 |  | 0
8 |  | 0
8 |  | 0
2 |  | 9
5 |  | 1
8 |  | 0
5 |  | 1
8 |  | 0
5 |  | 4
8 |  | 0
8 |  | 0
8 |  | 0
8 |  | 0
2 |  | 8
5 |  | 3
8 |  | 0
8 |  | 0
8 |  | 0
5 |  | 3
8 |  | 0
8 |  | 0
8 |  | 0
5 | 1 | 1 | 21 |  |  | 21.01 | Serviços de Paisagismo |  |  |  |  | 1567.3673 | 0.04721%
5 |  | 1
8 | 1 | 1 | 21.01 |  | 74236/1 | 21.01.01 | Plantio de grama esmeralda |  | M2 | 182.89 | 8.57 | 1567.3673 | 0.04721%
8 |  | 0
2 |  | 2
2 |  | 2
5 | 1 | 1 | 22 |  |  | 22.01 | Limpeza Final da Obra |  |  |  |  | 1692.786 | 0.05099%
5 |  | 1
8 | 1 | 1 | 22.01 |  | 9537 | 22.01.01 | Limpeza de obra |  | M2 | 1365.15 | 1.24 | 1692.786 | 0.05099%
8 |  | 0

## Curva ABC - Tipo 7 (hidden)
| Campo de Cálculo | [5 empty] | Planilha orçamentária - CER II - Tipo 7 |  |  |  | Data base: | 2013-10-01
5 | 2
2
2 | 2 |  | 472 | 472 | [5 empty] | Área total | 1626.2209 | 2340.5948
1900-01-04
#NAME?
C2 | Cod | Itens Filhos | Cod. Pai | Linha CPU | Código SINAPI | Item | Descrição / Serviço | Observação | Un | Qtd | Unit. | Total (R$) | %
[7 empty] | TOTAL |  |  |  |  | 3806324.1742
2 | 1 | 1 |  |  |  | 01 | BDI |  |  |  | 25% | 761264.8348 | 20%
2 | 1 | 19 |  |  |  | 03 | INFRA ESTRUTURA |  |  |  |  | 514991.1828 | 13.53%
2 | 1 | 5 |  |  |  | 04 | SUPER ESTRUTURA |  |  |  |  | 485374.21 | 12.75%
2 | 1 | 5 |  |  |  | 06 | COBERTURA |  |  |  |  | 320062.8952 | 8.409%
5 | 1 | 4 | 02 |  |  | 02.01 | Barracão de obras |  |  |  |  | 8481.9 | 0.2228%
5 |  | 4
8 | 1 | 1 | 02.01 |  | 73805/001 | 02.01.01 | Barracão de obras para alojamento ou escritório, piso em pinho de 3º, paredes em compensado esp. 10mm e cobertura em telha amianto esp. 6mm, incluindo instalações elétricas e esquadrias |  | M2 | 15 | 186.9 | 2803.5 | 0.07365%
8 |  | 0
8 | 1 | 1 | 02.01 |  | 74210/001 | 02.01.02 | Barracão para depósito em tábuas de madeira, cobertura em fibrocimento esp. 4mm, incluindo piso em argamassa traço 1:6 (cimento e areia) |  | M2 | 12 | 235.11 | 2821.32 | 0.07412%
8 |  | 0
8 | 1 | 1 | 02.01 |  | 74242/001 | 02.01.03 | Barracão de obra para banheiro em chapa de madeira compensada, cobertura em fibrocimetno esp. 4mm, incluindo instalações hidro-sanitarias e elétricas |  | M2 | 12 | 135.81 | 1629.72 | 0.04282%
8 |  | 0
8 | 1 | 1 | 02.01 |  | 74209/001 | 02.01.04 | Placa de obra em capa de aço galvanizado |  | M2 | 6 | 204.56 | 1227.36 | 0.03225%
8 |  | 0
5 | 1 | 2 | 02 |  |  | 02.02 | Equipe técnica |  |  |  |  | 212190 | 5.575%
5 |  | 2
8 | 1 | 1 | 02.02 |  | 2707 | 02.02.01 | Engenheiro ou arquiteto Pleno (12 meses x 110 horas) |  | H | 1320 | 106.15 | 140118 | 3.681%
8 |  | 0
8 | 1 | 1 | 02.02 |  | 4083 | 02.02.02 | Feitor ou encarregado geral (12 meses x 220 horas) |  | H | 2640 | 27.3 | 72072 | 1.893%
8 |  | 0
2 | 1 | 17 |  |  |  | 13 | PISOS E PAVIMENTAÇÃO INTERNA |  |  |  |  | 267725.3467 | 7.034%
2 | 1 | 144 |  |  |  | 08 | INSTALAÇÕES ELÉTRICAS PREDIAIS |  |  |  |  | 257572.61 | 6.767%
5 | 1 | 6 | 03 |  |  | 03.01 | Fundação Profunda |  |  |  |  | 375632.3397 | 9.869%
5 |  | 6
8 | 1 | 5 | 03.01 |  |  | 03.01.01 | Estacas Escavadas |  |  |  |  | 375632.3397 | 9.869%
8 |  | 5
11 | 1 | 1 | 03.01.01 |  | 72872 | 03.01.01.01 | Taxa de mobilização do empreiteiro |  | VB | 1 | 306.01 | 306.01 | 0.00804%
11 |  | 0
11 | 1 | 1 | 03.01.01 |  | 79475 | 03.01.01.02 | Escavação mecanizada de fuste Ø30cm |  | M | 1960 | 139.82 | 274047.2 | 7.2%
11 |  | 0
11 | 1 | 1 | 03.01.01 |  | 74138/4 | 03.01.01.03 | Concreto convencional Fck=30Mpa para estacas |  | M3 | 138.5442 | 401.16 | 55578.4057 | 1.46%
11 |  | 0
11 | 1 | 1 | 03.01.01 |  | 74254/2 | 03.01.01.04 | Armadura Ca-50 |  | KG | 7605 | 5.81 | 44185.05 | 1.161%
11 |  | 0
11 | 1 | 1 | 03.01.01 |  | 72209 | 03.01.01.05 | Retirada de Terra com caminhão basculante |  | M3 | 138.5442 | 10.94 | 1515.6739 | 0.03982%
11 |  | 0
5 | 1 | 11 | 03 |  |  | 03.02 | Fundações Superficiais |  |  |  |  | 139358.8432 | 3.661%
5 |  | 11
8 | 1 | 10 | 03.02 |  |  | 03.02.02 | Blocos, vigas baldrame e arranques |  |  |  |  | 139358.8432 | 3.661%
8 |  | 10
11 | 1 | 1 | 03.02.02 |  | 73447 | 03.02.02.01 | Escavação manual |  | M3 | 108 | 14.73 | 1590.84 | 0.04179%
11 |  | 0
11 | 1 | 1 | 03.02.02 |  | 5622 | 03.02.02.02 | Apiloamento |  | M2 | 270 | 4.35 | 1174.5 | 0.03086%
11 |  | 0
11 | 1 | 1 | 03.02.02 |  | 5970 | 03.02.02.03 | Formas para infra estrutura |  | M2 |  | 43.28 | 0 | 0%
11 |  | 0
11 | 1 | 1 | 03.02.02 |  | 74254/2 | 03.02.02.04 | Armadura Ca-50 |  | KG | 9774 | 5.81 | 56786.94 | 1.492%
11 |  | 0
11 | 1 | 1 | 03.02.02 |  | 74115/1 | 03.02.02.05 | Lastro de concreto magro |  | M3 | 8.1 | 265.67 | 2151.927 | 0.05654%
11 |  | 0
11 | 1 | 1 | 03.02.02 |  | 74138/4 | 03.02.02.06 | Concreto convencional Fck=30Mpa para infraestrutura |  | M3 | 108 | 401.16 | 43325.28 | 1.138%
11 |  | 0
11 | 2 | 1 | 03.02.02 |  | 73998/002 + 74138/4 | 03.02.02.07 | Alvenaria tipo baldrame de blocos de concreto tipo canaleta esp. 14cm, preenchida com concreto Fck=30Mpa |  | M2 | 364.8 | 87.1592 | 31795.6762 | 0.8353%
11 |  | 1
11 | 1 | 1 | 03.02.02 |  | 73964/6 | 03.02.02.08 | Aterro manual |  | M3 | 54 | 25.04 | 1352.16 | 0.03552%
11 |  | 0
11 | 1 | 1 | 03.02.02 |  | 72209 | 03.02.02.09 | Retirada de Terra com caminhão basculante |  | M3 | 108 | 10.94 | 1181.52 | 0.03104%
11 |  | 0
11 | 2 | 1 | 03.02.02 |  | 74106/001 | 03.02.02.07 | Impermeabilização de estruturas enterradas com tinta asf´latica, duas demãos |  | M2 |  | 5.28 | 0 | 0%
11 |  | 0
2 | 1 | 9 |  |  |  | 15 | REVESTIMENTO DE PAREDES INTERNAS |  |  |  |  | 225342.6743 | 5.92%
2 | 1 | 47 |  |  |  | 10 | ESQUADRIAS |  |  |  |  | 225307.9102 | 5.919%
5 | 1 | 4 | 04 |  |  | 04.01 | Pilares, vigas e lajes |  |  |  |  | 485374.21 | 12.75%
5 |  | 4
8 | 1 | 1 | 04.01 |  | 84222 | 04.01.01 | Formas para superestrutura |  | M2 | 2706 | 43.32 | 117223.92 | 3.08%
8 |  | 0
8 | 1 | 1 | 04.01 |  | 73685 | 04.01.02 | Cimbramento pé-direito até 350cm |  | M3 | 6765 | 23.56 | 159383.4 | 4.187%
8 |  | 0
8 | 1 | 1 | 04.01 |  | 74254/2 | 04.01.03 | Armadura Ca-50 |  | KG | 19085 | 5.81 | 110883.85 | 2.913%
8 |  | 0
8 | 1 | 1 | 04.01 |  | 74138/4 | 04.01.04 | Concreto bombeado Fck=30Mpa para superestrutura |  | M3 | 244 | 401.16 | 97883.04 | 2.572%
8 |  | 0
2 | 1 | 8 |  |  |  | 02 | ADMINISTRAÇÃO LOCAL |  |  |  |  | 220671.9 | 5.798%
11 | 1 | 1 | 13.02.02 |  | 84203 | 13.02.02.01 | P02 - Piso Porcelanato natural retificado 60 x 60 cm na cor cinza concreto |  | M2 | 1328.43 | 140.87 | 187135.9341 | 4.916%
5 | 1 | 3 | 05 |  |  | 05.01 | Alvenaria de vedação com blocos cerâmicos furados 10x20x20cm |  |  |  |  | 40830.6665 | 1.073%
5 |  | 3
8 | 1 | 2 | 05.01 |  |  | 05.01.02 | Esp. 14cm |  |  |  |  | 40830.6665 | 1.073%
8 |  | 2
5 | 1 | 52 | 08 |  |  | 08.01 | Alimentacao e iluminacao |  |  | 0 |  | 158373.48 | 4.161%
8 | 1 | 3 | 15.01 |  |  | 15.01.03 | Revestimentos cerâmicos |  |  |  |  | 142479.073 | 3.743%
11 | 1 | 1 | 15.01.03 |  | 73667 | 15.01.03.02 | R03 - Revestimento pastilha de vidro 2 x 2 cm branco |  | M2 | 1178.786 | 113.46 | 133745.0596 | 3.514%
5 | 1 | 20 | 10 |  |  | 10.02 | Esquadrias de alumínio |  |  |  |  | 108004.6052 | 2.838%
2 | 1 | 9 |  |  |  | 16 | REVESTIMENTO DE PAREDES EXTERNAS |  |  |  |  | 107848.2168 | 2.833%
2 | 1 | 92 |  |  |  | 09 | INSTALAÇÕES HIDRÁULICAS PREDIAIS |  |  |  |  | 94295.6577 | 2.477%
8 | 1 | 3 | 15.01 |  |  | 15.01.01 | Argamassas |  |  |  |  | 82863.6014 | 2.177%
5 | 1 | 1 | 16 |  |  | 16.02 | Revestimentos cerâmicos |  |  |  |  | 79560.4212 | 2.09%
8 | 1 | 1 | 16.02 |  | 73667 | 16.02.01 | Pastilha 5x5 cm cor caramelo |  | M2 | 701.22 | 113.46 | 79560.4212 | 2.09%
2 | 1 | 8 |  |  |  | 20 | PINTURA |  |  |  |  | 66025.8698 | 1.735%
5 | 1 | 1 | 06 |  | 72112 | 06.01 | Cobertura com telha trapezoidal de alumínio esp. 0,7mm |  | M2 | 1139.6484 | 57.19 | 65176.492 | 1.712%
2 | 1 | 6 |  |  |  | 11 | VIDROS |  |  |  |  | 64648.575 | 1.698%
2 | 1 | 6 |  |  |  | 05 | ALVENARIA |  |  |  |  | 61068.9665 | 1.604%
11 | 1 | 1 | 15.01.01 |  | 5978 | 15.01.01.02 | Emboço |  | M2 | 3668.526 | 15.73 | 57705.914 | 1.516%
5 | 1 | 1 | 06 |  | 72114 | 06.02 | Cobertura com telha trapezoidal de alumínio esp. 0,7mm termoacústica |  | M2 | 486.5725 | 112.96 | 54963.2296 | 1.444%
5 | 1 | 3 | 20 |  |  | 20.01 | Latex Acrílico |  |  |  |  | 50488.79 | 1.326%
5 | 1 | 1 | 06 |  | 72105 | 06.04 | Calhas de chapa galvanizada |  | M | 105.55 | 40.34 | 4257.887 | 0.1119%
5 |  | 0
5 | 1 | 1 | 06 |  | 73790/001 | 06.05 | Estrutura metálica para cobertura |  | Kg | 26744 | 7 | 187208 | 4.918% | 16.4455 | Kg/m2
5 |  | 0
8 | 1 | 1 | 08.01 |  |  | 08.01.34 | Gerador cabinado completo capacidade 60KVA |  | Conjunto | 1 | 46407.98 | 46407.98 | 1.219%
2 | 1 | 35 |  |  |  | 18 | LOUÇAS E METAIS |  |  |  |  | 38621 | 1.015%
5 | 1 | 3 | 07 |  |  | 07.01 | Impermeabilização com argamassa polimérica |  |  |  |  | 0 | 0%
5 |  | 3
8 | 1 | 1 | 07.01 |  | 84171 | 07.01.01 | Camada de regularização com argamassa de cimento e areia |  | M2 |  | 12.3 | 0 | 0%
8 |  | 0
8 | 1 | 1 | 07.01 |  | 74097/1 | 07.01.02 | Impermeabilização com argamassa polimérica |  | M2 |  | 21.59 | 0 | 0%
8 |  | 0
8 | 1 | 1 | 07.01 |  | 74097/1 | 07.01.03 | Impermabilização de ralos |  | UNID |  | 21.59 | 0 | 0%
8 |  | 0
5 | 1 | 4 | 07 |  |  | 07.02 | Impermeabilização com manta asfáltica |  |  |  |  | 2200.038 | 0.0578%
5 |  | 4
5 | 1 | 56 | 08 |  |  | 08.03 | Rede de Dados |  |  | 0 |  | 35817.1 | 0.941%
11 | 1 | 1 | 05.01.02 |  | 73982/001 | 05.01.02.01 | Alvenaria de tijolo cerâmico furado 10x20x20cm esp. 10cm |  | M2 | 1167.972 | 29.44 | 34385.0957 | 0.9034%
5 | 1 | 44 | 09 |  |  | 09.02 | Instalações Prediais de Água fria |  |  | 0 |  | 32969.0705 | 0.8662%
2 | 1 | 9 |  |  |  | 19 | BANCADAS E PEDRAS |  |  |  |  | 32343.7274 | 0.8497%
5 | 1 | 31 | 09 |  |  | 09.03 | Instalações Sanitárias Prediais |  |  | 0 |  | 31815.5647 | 0.8359%
11 | 1 | 1 | 10.01.02 |  |  | 10.01.02.10 | Chapa de aço inox para proteção de portas |  | M2 | 83.88 | 346.73 | 29083.7124 | 0.7641%
5 | 1 | 4 | 19 |  |  | 19.03 | Peças diversas |  |  |  |  | 28997.3317 | 0.7618%
2 | 1 | 5 |  |  |  | 14 | PISOS E PAVIMENTAÇÃO EXTERNA |  |  |  |  | 27622.8586 | 0.7257%
5 | 1 | 1 | 13 |  |  | 13.01 | Serviços complentares ao piso |  |  |  |  | 23543.9097 | 0.6185%
2 | 1 | 2 |  |  |  | 17 | FORROS |  |  |  |  | 22627.9478 | 0.5945%
8 | 1 | 1 | 20.01 |  | 74134/1 | 20.01.01 | Emassamento acrílico (1 demão + retoques) |  | M2 | 3663.918 | 5.81 | 21287.3636 | 0.5593%
8 | 1 | 5 | 10.01 |  |  | 10.01.03 | Ferragens e complementos |  |  |  |  | 21004.9 | 0.5518%
5 | 1 | 4 | 13 |  |  | 13.03 | Rodapés internos |  |  |  |  | 20282.3205 | 0.5329%
5 | 1 | 1 | 05 |  |  | 05.02 | Verga e Contra-verga |  |  |  |  | 20238.3 | 0.5317%
8 | 1 | 1 | 05.02 |  | 83901 | 05.02.01 | Vergas, contravergas e pilaretes para alvenarias em balanço |  | M3 | 17.91 | 1130 | 20238.3 | 0.5317%
5 | 1 | 4 | 16 |  |  | 16.01 | Argamassas |  |  |  |  | 19698.3216 | 0.5175%
8 | 1 | 1 | 08.01 |  | 73614 | 08.01.03 | Eletroduto 1/2" (Piso) inclusive conexoes |  | m | 6 | 7.34 | 44.04 | 0.001157%
8 |  | 0
8 | 1 | 1 | 08.01 |  | 73613 | 08.01.04 | Eletroduto 3/4" (Teto) inclusive conexoes |  | m | 1167 | 7.89 | 9207.63 | 0.2419%
8 |  | 0
8 | 1 | 1 | 08.01 |  | 73613 | 08.01.05 | Eletroduto 3/4" (Parede) inclusive conexoes |  | m | 583 | 7.89 | 4599.87 | 0.1208%
8 |  | 0
8 | 1 | 1 | 08.01 |  | 73613 | 08.01.06 | Eletroduto 3/4" (Piso) inclusive conexoes |  | m | 866 | 7.89 | 6832.74 | 0.1795%
8 |  | 0
8 | 1 | 1 | 08.01 |  | 74252/001 | 08.01.07 | Eletroduto 1" (Teto) inclusive conexoes |  | m | 24 | 9.93 | 238.32 | 0.006261%
8 |  | 0
8 | 1 | 1 | 08.01 |  | 74252/001 | 08.01.08 | Eletroduto 1" (Parede) inclusive conexoes |  | m | 5 | 9.93 | 49.65 | 0.001304%
8 |  | 0
8 | 1 | 1 | 08.01 |  | 83407 | 08.01.09 | Eletroduto 1.1/4" (Parede) inclusive conexoes |  | m | 53 | 13.33 | 706.49 | 0.01856%
8 |  | 0
8 | 1 | 1 | 08.01 |  | 83378 | 08.01.10 | Caixa em chapa de ferro estampado 4x2 - retangular |  | pç | 518 | 4.88 | 2527.84 | 0.06641%
8 |  | 0
8 | 1 | 1 | 13.03 |  |  | 13.03.01 | Porcelanato |  |  |  |  | 18659.0666 | 0.4902%
11 | 1 | 1 | 13.03.01 |  | 84208 | 13.03.01.01 | Rodapé para Piso Porcelanato 1, h=10cm, assentado com argamassa colante em pó ACIII |  | M | 1018.508 | 18.32 | 18659.0666 | 0.4902%
5 | 1 | 7 | 18 |  |  | 18.02 | Lavatorio |  |  |  |  | 18385.65 | 0.483%
8 | 1 | 1 | 20.01 |  | 73954/2 | 20.01.02 | Pintura acrílica sobre paredes - Gesso (2 demãos Latex acrílico) |  | M2 | 2301.524 | 7.97 | 18343.1463 | 0.4819%
5 | 1 | 1 | 17 |  | 74001/002 | 17.01 | Gesso Corrido em Tetos |  | M2 | 1362.394 | 12.04 | 16403.2238 | 0.4309%
5 | 1 | 8 | 08 |  |  | 08.05 | Deteção de fumaça |  |  | 0 |  | 15940.94 | 0.4188%
5 | 1 | 3 | 20 |  |  | 20.02 | Esmalte sintético |  |  |  |  | 15537.0797 | 0.4082%
8 | 1 | 1 | 08.01 |  | 73860/008 | 08.01.16 | Fio 2.5 mm2 (N) |  | m | 7898 | 1.95 | 15401.1 | 0.4046%
11 | 1 | 1 | 10.01.03 |  | 74068/1 | 10.01.03.04 | Fechaduras externas |  | UNID | 82 | 186.9 | 15325.8 | 0.4026%
8 | 1 | 1 | 08.01 |  | 73860/008 | 08.01.15 | Fio 2.5 mm2 (F) |  | m | 7698 | 1.95 | 15011.1 | 0.3944%
8 | 1 | 1 | 13.02 |  |  | 13.02.03 | Sintéticos e Vinílicos |  |  |  |  | 14190.5256 | 0.3728%
11 | 1 | 1 | 13.02.03 |  | 72186 | 13.02.03.02 | P03 - Piso vinílico (2mm), homogêneo, com IQ PUR (poliuretano reforçado), em manta, com juntas soldadas, grupo de abrasão "t", classificação para uso comercial 34 , revestimento bacteriostático e fungistático |  | M2 | 192.44 | 73.74 | 14190.5256 | 0.3728%
11 | 1 | 1 | 15.01.01 |  | 73928/2 | 15.01.01.01 | Chapisco |  | M2 | 3668.526 | 3.71 | 13610.2315 | 0.3576%
11 | 1 | 1 | 08.03.07 |  | CAB-CAB-015 | 08.03.07.01 | Cabp UTP-6 (24AWG)-4 |  | M | 3192.6 | 4.09 | 13057.734 | 0.3431%
8 | 1 | 1 | 19.03 |  | 84089 | 19.03.03 | Soleiras |  | M | 171.768 | 70.91 | 12180.0689 | 0.32%
8 | 1 | 1 | 08.01 |  | 73860/008 | 08.01.18 | Fio 2.5 mm2 (T) |  | m | 6163 | 1.95 | 12017.85 | 0.3157%
11 | 1 | 1 | 15.01.01 |  | 5978 | 15.01.01.03 | Espalas para esquadrias (até 40cm) |  | M | 734.104 | 15.73 | 11547.4559 | 0.3034%
8 | 1 | 1 | 16.01 |  | 5978 | 16.01.02 | Emboço |  | M2 | 701.22 | 15.73 | 11030.1906 | 0.2898%
8 | 1 | 1 | 09.01 |  | 75027/002 | 09.01.10 | Tubo galvanizado Ø 2.1/2" |  | M | 100 | 109.89 | 10989 | 0.2887%
8 | 1 | 1 | 20.01 |  | 73954/2 | 20.01.03 | Pintura acrílica sob tetos (2 demãos Latex acrílico) |  | M2 | 1362.394 | 7.97 | 10858.2802 | 0.2853%
11 | 1 | 1 | 10.01.02 |  | 73934/001 | 10.01.02.02 | PC1 - Porta chapeada madeira, pintura esmalte sintético acetinado 80X210 cm |  | UNID | 41 | 261.98 | 10741.18 | 0.2822%
8 | 1 | 1 | 08.05 |  |  | 08.05.02 | DETCTOR DE FUMAÇA. |  | UNID | 80 | 128 | 10240 | 0.269%
8 | 1 | 1 | 19.03 |  | 84089 | 19.03.02 | Peitoris |  | M | 141.4 | 70.91 | 10026.674 | 0.2634%
5 | 1 | 7 | 18 |  |  | 18.01 | Vaso sanitario |  |  |  |  | 9402.04 | 0.247%
8 | 1 | 1 | 08.01 |  | 72333 | 08.01.32 | Tomada 2P universal redonda c/ placa |  | pç | 400 | 23.47 | 9388 | 0.2466%
5 | 1 | 1 | 16 |  |  | 16.03 | Diversos |  |  |  |  | 8589.474 | 0.2257%
8 | 1 | 1 | 16.03 |  | 73908/001 | 16.03.01 | Perfis de alumínio para fachada |  | M | 326.1 | 26.34 | 8589.474 | 0.2257%
5 | 1 | 1 | 06 |  | 72107 | 06.03 | Rufos de chapa galvanizada |  | M | 395.57 | 21.38 | 8457.2866 | 0.2222%
8 | 1 | 1 | 08.01 |  | 73953/002 | 08.01.29 | Luminária de sobrepor tipo calha, 2x28 W completa |  | pç | 126 | 61.66 | 7769.16 | 0.2041%
8 | 1 | 1 | 18.02 |  | 6009 | 18.02.01 | LT - Lavatório pequeno com coluna suspensa na cor branca (medidas: lxpxh 44,5x35,5x46,5cm) |  | UNID | 58 | 128.52 | 7454.16 | 0.1958%
5 | 1 | 5 | 18 |  |  | 18.06 | Diversos |  |  |  |  | 7147.7 | 0.1878%
8 | 1 | 1 | 08.04 |  | 72262 | 08.04.09 | PRESILHAS PARA FIXAÇÃO DE CABOS NAS TELHAS |  | UNID | 700 | 10.05 | 7035 | 0.1848%
8 | 1 | 1 | 11.02 |  | 72120 | 11.02.03 | D2 - Divisória em vidro temperado 12mm |  | M2 | 43.65 | 152.69 | 6664.9185 | 0.1751%
8 | 1 | 1 | 19.03 |  | 73862/014 | 19.03.01 | Divisórias |  | M2 | 23.38 | 278.61 | 6513.9018 | 0.1711%
11 | 1 | 1 | 05.01.02 |  | 73988/003 | 05.01.02.02 | Encunhamento com argamassa expansiva |  | M | 573.96 | 11.23 | 6445.5708 | 0.1693%
5 | 1 | 1 | 17 |  | 74250/001 | 17.02 | Forro de PVC |  | M2 | 145.2 | 42.87 | 6224.724 | 0.1635%
8 | 1 | 1 | 08.01 |  |  | 08.01.24 | Lum. de sobrepor com caixa redonda 1x250 W completa |  | pç | 26 | 238.41 | 6198.66 | 0.1629%
8 | 1 | 1 | 20.02 |  | 74065/1 | 20.02.02 | Pintura esmalte sobre esquadrias de madeira (1 demão fundo branco fosco + 2 demãos esmalte) |  | M2 | 430.17 | 14.29 | 6147.1293 | 0.1615%
8 | 1 | 1 | 16.01 |  | 5978 | 16.01.04 | Espalas para esquadrias (até 40cm) |  | M | 385.671 | 15.73 | 6066.6048 | 0.1594%
2 | 1 | 4 |  |  |  | 12 | MARCENARIA |  |  |  |  | 6042.2516 | 0.1587%
5 | 1 | 3 | 12 |  |  | 12.01 | Armarios |  |  |  |  | 6042.2516 | 0.1587%
11 | 1 | 1 | 15.01.03 |  | 73925/2 | 15.01.03.01 | R02 - Revestimento cerâmico 32 X 45 cm cor off white matte |  | M2 | 188.22 | 30.67 | 5772.7074 | 0.1517%
8 | 1 | 1 | 20.02 |  | 6067 | 20.02.03 | Pintura esmalte sobre estrutura metálica de cobertura |  | M2 | 245.553 | 21.58 | 5299.0337 | 0.1392%
8 | 1 | 1 | 18.02 |  | 6150 | 18.02.07 | Sifão cromado para lavatório |  | UNID | 61 | 80 | 4880 | 0.1282%
8 | 1 | 1 | 08.01 |  | 73953/002 | 08.01.27 | Luminária de embutir, chapa em aço epoxi 2x26 W completa |  | pç | 79 | 61.66 | 4871.14 | 0.128%
8 | 1 | 1 | 09.02 |  | 74176/001 | 09.02.13 | Registro de Gaveta 3/4" |  | UNID | 66 | 69.7 | 4600.2 | 0.1209%
11 | 1 | 1 | 09.02.31 |  | 73735/001 | 09.02.31.13 | Reservatório de fibra de vidro cap. 3000 L |  | UNID | 3 | 1519.9 | 4559.7 | 0.1198%
8 | 1 | 1 | 09.02 |  | 75030-001 | 09.02.26 | Tubo PVC soldavel marrom 25mm |  | M | 361.86 | 11.46 | 4146.9156 | 0.1089%
8 | 1 | 1 | 20.02 |  | 74133/1 | 20.02.01 | Emassamento a óleo sobre esquadrias de madeira (1 demão + retoques) |  | M2 | 430.17 | 9.51 | 4090.9167 | 0.1075%
11 | 1 | 1 | 08.03.09 |  | 55868 | 08.03.09.10 | Eletroduto, vara 3,0m 3/4" (Inclusive conexoes) |  | M | 97.8 | 39.87 | 3899.286 | 0.1024%
11 | 2 | 1 | 10.01.03 |  | 73736/001 | 10.01.03.01 | Dobradiça vai-e-vem |  | UNID | 57 | 57.32 | 3267.24 | 0.08584%
8 | 1 | 1 | 18.02 |  | 74123/001 | 18.02.04 | LT - Torneira para lavatório bica alta mesa com fechamento automático, cromada |  | UNID | 58 | 56.02 | 3249.16 | 0.08536%
8 | 1 | 1 | 18.01 |  |  | 18.01.02 | Vaso sanitário de louça branca com caixa de descarga embutida na parede padrão PNE (caixa cotada em item específico) |  | UNID | 11 | 290.11 | 3191.21 | 0.08384%
11 | 1 | 1 | 10.01.02 |  | 73934/001 | 10.01.02.03 | PC2 - Porta chapeada madeira com visor, pintura esmalte sintético acetinado 80X210 cm |  | UNID | 12 | 261.98 | 3143.76 | 0.08259%
11 | 1 | 1 | 10.01.02 |  | 73934/002 | 10.01.02.09 | PH4 - Porta vai e vem 2fls (70+70 cm) chapeada madeira com visor, pintura esm. sintético acetinado 140X210 cm |  | UNID | 5 | 597.74 | 2988.7 | 0.07852%
11 | 1 | 1 | 15.01.03 |  | 73667 | 15.01.03.03 | Pastilha 5x5 cm (marquise) |  | M2 | 26.1 | 113.46 | 2961.306 | 0.0778%
5 | 1 | 1 | 19 |  |  | 19.01 | Bancadas de granito |  |  |  |  | 2908.3332 | 0.07641%
8 | 1 | 1 | 19.01 |  | 74049/002 | 19.01.01 | Bancadas de granito |  | M2 | 9.176 | 316.95 | 2908.3332 | 0.07641%
11 | 1 | 1 | 09.02.31 |  | 73835/001 | 09.02.31.08 | Bombas para recalque |  | UNID | 4 | 708.93 | 2835.72 | 0.0745%
2 | 1 | 2 |  |  |  | 21 | PAISAGISMO |  |  |  |  | 2648.987 | 0.06959%
5 | 1 | 1 | 21 |  |  | 21.01 | Serviços de Paisagismo |  |  |  |  | 2648.987 | 0.06959%
8 | 1 | 1 | 21.01 |  | 74236/1 | 21.01.01 | Plantio de grama esmeralda |  | M2 | 309.1 | 8.57 | 2648.987 | 0.06959%
8 | 1 | 1 | 08.05 |  | 73613 | 08.05.01 | ELETRODUTOS EM PVC RÍGIDO ¾” |  | M | 335 | 7.89 | 2643.15 | 0.06944%
8 | 1 | 1 | 16.01 |  | 73928/2 | 16.01.01 | Chapisco |  | M2 | 701.22 | 3.71 | 2601.5262 | 0.06835%
8 | 1 | 1 | 18.06 |  | ACE-BAR-010 | 18.06.04 | BA - Barra de apoio articulada de 80cm em aço galvanizado revestido com nylon / pvc |  | CONJ | 10 | 245.24 | 2452.4 | 0.06443%
11 | 1 | 1 | 08.03.07 |  | CAB-CAB-015 | 08.03.07.02 | UTP-5e (24AWG) 4 pares |  | M | 588 | 4.09 | 2404.92 | 0.06318%
8 | 1 | 1 | 18.06 |  | ACE-BAN-010 | 18.06.05 | CA - Cadeira articulada para banho + barra de apoio “l” em aço galvanizado e revestimento em nylon / pvc + barra de apoio de 70cm em aço galvanizado revestido com nylon / pvc + chuveiro de parede cromado |  | CONJ | 4 | 594.51 | 2378.04 | 0.06248%
11 | 1 | 1 | 10.01.02 |  | 73934/001 | 10.01.02.05 | PC4 - Porta vai e vem chapeada madeira, pintura esmalte sintético acetinado, com barras p/ deficientes 80X210 cm |  | UNID | 9 | 261.98 | 2357.82 | 0.06194%
8 | 1 | 1 | 12.01 |  | SEE-ARM-005 | 12.01.03 | T3 - tampo (h = 75 cm) em mdf (20 mm) revestido com laminado melamínico post-forming na cor branca |  | M2 | 7.41 | 311.2637 | 2306.4643 | 0.0606%
8 | 1 | 1 | 09.02 |  | 75030/005 | 09.02.30 | Tubo PVC soldavel marrom 60mm |  | M | 64.14 | 35.07 | 2249.3898 | 0.0591%
2 | 1 | 9 |  |  |  | 07 | IMPERMEABILIZAÇÕES |  |  |  |  | 2200.038 | 0.0578%
8 | 1 | 1 | 12.01 |  | SEE-ARM-005 | 12.01.02 | A2 - Armário modulado de parede em mdf, com revestimento em laminado texturizado branco e puxador tipo "alça" em aço escovado 244x70 cm |  | M2 | 6.832 | 311.2637 | 2126.5538 | 0.05587%
8 | 1 | 1 | 09.02 |  | 75030/003 | 09.02.28 | Tubo PVC soldavel marrom 40mm |  | M | 102.32 | 20.3 | 2077.096 | 0.05457%
2 | 1 | 2 |  |  |  | 22 | DESPESAS FINAIS |  |  |  |  | 2016.5139 | 0.05298%
8 | 1 | 1 | 18.06 |  | ACE-BAR-010 | 18.06.02 | BL - Barra para lavatório de canto em aço galvanizado revestido com nylon / pvc ( pxl 52x67cm) |  | UNID | 8 | 245.24 | 1961.92 | 0.05154%
5 | 1 | 5 | 18 |  |  | 18.03 | Pias |  |  |  |  | 1947.64 | 0.05117%
8 | 1 | 1 | 08.01 |  | 72333 | 08.01.22 | Interruptor de 1 tecla simples c/ placa |  | pç | 80 | 23.47 | 1877.6 | 0.04933%
8 | 1 | 1 | 18.01 |  |  | 18.01.06 | Assento poliéster para vaso sanitário PNE com abertura frontal |  | UNID | 11 | 170.25 | 1872.75 | 0.0492%
[6 empty] | 18.01.03 | Caixa de descarga embutida na parede para vaso padrão PNE |  | UNID | 11 | 164.5 | 1809.5 | 0.04754%
11 | 1 | 1 | 10.01.02 |  | 73934/002 | 10.01.02.08 | PH2 - Porta chapeada madeira com visor, 2 folhas (70+70), pintura esm. sintético acetinado 140X210 cm |  | UNID | 3 | 597.74 | 1793.22 | 0.04711%
11 | 1 | 1 | 08.01.37 |  | 74130/007 | 08.01.37.03 | Disjuntor 3x250A |  | pç | 1 | 715.54 | 715.54 | 0.0188%
11 |  | 0
11 | 1 | 1 | 08.01.37 |  | 74131/004 | 08.01.37.04 | QDC chapa para 10 posicoes com barramento trifásico |  | pç | 1 | 291.18 | 291.18 | 0.00765%
11 |  | 0
5 | 1 | 6 | 08 |  |  | 08.02 | Sonorização |  |  | 0 |  | 5009.61 | 0.1316%
5 |  | 6
8 | 1 | 1 | 08.02 |  | 73613 | 08.02.01 | ELETRODUTOS EM PVC RÍGIDO ø¾" (inclusive conexões) |  | M | 140 | 7.89 | 1104.6 | 0.02902%
8 |  | 0
8 | 1 | 1 | 08.02 |  |  | 08.02.02 | CAIXA ACUSTICA, PARA SISTEMA DE SOM AMBIENTE |  | UNID | 14 | 167.33 | 2342.62 | 0.06155%
8 |  | 0
8 | 1 | 1 | 08.02 |  |  | 08.02.03 | TRANSFORMADORES DE LINHA |  | UNID | 14 | 44.03 | 616.42 | 0.01619%
8 |  | 0
8 | 1 | 1 | 08.02 |  | 83338 | 08.02.04 | CAIXA DE PVC REDONDA PARA LIGAÇÃO. |  | UNID | 14 | 8.23 | 115.22 | 0.003027%
8 |  | 0
8 | 1 | 1 | 08.02 |  | 73860/008 | 08.02.07 | CABO DE 2.1/2mm² |  | UNID | 280 | 1.95 | 546 | 0.01434%
8 |  | 0
8 | 1 | 1 | 09.01 |  | 72554 | 09.01.03 | Extintor de gás carbônico CO2-6Kg, classe ABC |  | UNID | 5 | 349.34 | 1746.7 | 0.04589%
8 | 1 | 1 | 08.01 |  | 74052/005 | 08.01.31 | Quadro de distribuição c/ barramento para embutir |  | pç | 2 | 870.69 | 1741.38 | 0.04575%
8 | 1 | 1 | 08.01 |  | 73860/008 | 08.01.17 | Fio 2.5 mm2 (R) |  | m | 849 | 1.95 | 1655.55 | 0.04349%
8 | 1 | 1 | 08.01 |  |  | 08.01.33 | Sistema de ventilação / exaustão |  | pç | 7 | 233.13 | 1631.91 | 0.04287%
8 | 1 | 1 | 13.03 |  |  | 13.03.02 | Sintéticos e Vinílicos |  |  |  |  | 1623.2539 | 0.04265%
11 | 1 | 1 | 13.03.02 |  | 72190 | 13.03.02.01 | Rodape para piso laminado vinílico |  | M | 101.39 | 16.01 | 1623.2539 | 0.04265%
8 | 1 | 1 | 12.01 |  | SEE-ARM-005 | 12.01.01 | A1 - Armário modulado sob bancada em mdf, com revestimento em laminado texturizado branco e puxador tipo "alça" em aço escovado 235x55 cm |  | M2 | 5.17 | 311.2637 | 1609.2335 | 0.04228%
8 | 1 | 1 | 08.01 |  | 74082/001 | 08.01.25 | Projetor orientável de sobrepor 70 W completa |  | pç | 11 | 143.86 | 1582.46 | 0.04157%
11 | 2 | 1 | 10.01.03 |  | 74047/005 | 10.01.03.01 | Dobradiça cromada 3" |  | UNID | 216 | 7.26 | 1568.16 | 0.0412%
11 | 1 | 1 | 08.03.01 |  |  | 08.03.01.05 | Plugue 110 IDC - 4 pares |  | PÇ | 196 | 7.91 | 1550.36 | 0.04073%
8 | 1 | 4 | 08.01 |  |  | 08.01.37 | QDBT 1 |  |  | 0 |  | 1507.82 | 0.03961%
11 | 1 | 1 | 09.02.31 |  |  | 09.02.31.10 | Pressostato |  | UNID | 2 | 732.91 | 1465.82 | 0.03851%
11 | 1 | 1 | 08.03.09 |  | 55864 | 08.03.09.06 | Eletroduto, vara 3,0m 1" (Inclusive conexoes) |  | M | 112.7 | 12.95 | 1459.465 | 0.03834%
8 | 1 | 1 | 09.02 |  | 72784 | 09.02.01 | Adaptador sold.curto c/bolsa e rosca 25mm x 3/4" |  | UNID | 139 | 10.49 | 1458.11 | 0.03831%
11 | 1 | 1 | 08.03.01 |  |  | 08.03.01.01 | Bloco conexão 110 IDC - 100 pares |  | PÇ | 6 | 236.81 | 1420.86 | 0.03733%
8 | 1 | 1 | 08.01 |  | 83378 | 08.01.11 | Caixa em chapa de ferro estampado 4x4x2 - octogonal |  | pç | 277 | 4.88 | 1351.76 | 0.03551%
11 | 1 | 1 | 08.03.01 |  |  | 08.03.01.06 | RJ45 (CM8v) |  | PÇ | 196 | 2.17 | 425.32 | 0.01117%
11 |  | 0
11 | 1 | 1 | 08.03.01 |  |  | 08.03.01.07 | Switch (10/100)BaseTX 32 portas |  | PÇ | 4 | 856.17 | 3424.68 | 0.08997%
11 |  | 0
8 | 1 | 3 | 08.03 |  |  | 08.03.02 | Cabeamento - Acessórios Cabeamento - Rack | [5 empty] | 0%
8 |  | 3
11 | 1 | 1 | 08.03.02 |  |  | 08.03.02.01 | Caixa padrão 19" |  | pç | 1 | 274.37 | 274.37 | 0.007208%
11 |  | 0
11 | 1 | 1 | 08.03.02 |  |  | 08.03.02.02 | Guia de cabos vertical fechado |  | PÇ | 1 | 141.69 | 141.69 | 0.003722%
11 |  | 0
11 | 1 | 1 | 08.03.02 |  |  | 08.03.02.03 | Perfil de montagem - incluído no item 08.03.02.01 |  | PÇ | 1 |  | 0 | 0%
11 |  | 0
8 | 1 | 4 | 08.03 |  |  | 08.03.03 | Gabinete padrão 19" | [5 empty] | 0%
8 |  | 4
11 | 1 | 1 | 08.03.03 |  |  | 08.03.03.01 | Gabinete padrão 19" completo |  | PÇ | 1 | 946.72 | 946.72 | 0.02487%
11 |  | 0
11 | 1 | 1 | 08.03.03 |  |  | 08.03.03.02 | Perfil de montagem - Incluído no item 08.03.03.02 |  | PÇ | 1 |  | 0 | 0%
11 |  | 0
11 | 1 | 1 | 08.03.03 |  |  | 08.03.03.04 | Tampa inferior bipartida |  | PÇ | 1 | 95.53 | 95.53 | 0.00251%
11 |  | 0
11 | 1 | 1 | 08.03.03 |  |  | 08.03.03.05 | Unidade de ventilação |  | PÇ | 1 | 402.67 | 402.67 | 0.01058%
11 |  | 0
8 | 1 | 5 | 08.03 |  |  | 08.03.04 | Rack aberto 19" | [5 empty] | 0%
8 |  | 5
11 | 1 | 1 | 08.03.04 |  |  | 08.03.04.01 | Rack Aberto 19" completo |  | PÇ | 1 | 505.13 | 505.13 | 0.01327%
11 |  | 0
11 | 1 | 1 | 08.03.04 |  |  | 08.03.04.02 | Bandeja deslizante perfurada |  | PÇ | 1 | 177.71 | 177.71 | 0.004669%
11 |  | 0
11 | 1 | 1 | 08.03.04 |  |  | 08.03.04.03 | Guia de cabos simples |  | PÇ | 1 | 16.99 | 16.99 | 0.0004464%
11 |  | 0
11 | 1 | 1 | 08.03.04 |  |  | 08.03.04.04 | Guias de cabos vertical |  | PÇ | 1 | 141.69 | 141.69 | 0.003722%
11 |  | 0
5 | 1 | 4 | 18 |  |  | 18.04 | Tanque |  |  |  |  | 1348.12 | 0.03542%
8 | 1 | 1 | 07.02 |  | 73753/1 | 07.02.03 | Impermeabilização com manta asfáltica |  | M2 | 26.1 | 51.06 | 1332.666 | 0.03501%
11 | 1 | 1 | 08.03.09 |  | 55867 | 08.03.09.08 | Eletroduto, vara 3,0m 1.1/4" (Inclusive conexoes) |  | M | 83.4 | 15.85 | 1321.89 | 0.03473%
8 | 1 | 1 | 18.02 |  | 11684 | 18.02.05 | Ligação flexível cromada 40cm |  | UNID | 61 | 21.38 | 1304.18 | 0.03426%
8 | 1 | 1 | 08.04 |  |  | 08.04.13 | TAMPA GALVANIZADA PARA CAIXA DE PVC REDONDA |  | UNID | 17 | 65.71 | 1117.07 | 0.02935%
8 | 1 | 1 | 08.04 |  | 72262 | 08.04.07 | CONECTOR DE PRESSÃO PARA TRAVAMENTO |  | UNID | 110 | 10.05 | 1105.5 | 0.02904%
11 | 1 | 1 | 10.01.02 |  | 73934/001 | 10.01.02.04 | PC3 - Porta em laminado melamínico estrutural ts, a prova d'água, acabamento texturizado, com barras p/ deficientes 80X160 cm |  | UNID | 4 | 261.98 | 1047.92 | 0.02753%
8 | 1 | 1 | 18.01 |  | 73947/11 | 18.01.01 | Vaso sanitário de louça branca com caixa acoplada padrão convencional |  | UNID | 4 | 252.99 | 1011.96 | 0.02659%
8 | 1 | 1 | 09.01 |  | 75684 | 09.01.05 | Luminária de emergência tipo bloco autônomo LE |  | UNID | 22 | 45.89 | 1009.58 | 0.02652%
8 | 1 | 1 | 09.02 |  | 73639 | 09.02.04 | Joelho 90 sold. c/bucha latao 25mm x 3/4" |  | UNID | 108 | 8.5 | 918 | 0.02412%
8 | 1 | 5 | 08.01 |  |  | 08.01.36 | QGBT 2 |  |  | 0 |  | 873.98 | 0.02296%
8 | 1 | 1 | 08.01 |  | 75684 | 08.01.28 | Luminária de emergência completa |  | pç | 19 | 45.89 | 871.91 | 0.02291%
8 | 1 | 1 | 09.01 |  | 72302 | 09.01.06 | Cotovelo 90º Ø2.1/2" |  | UNID | 14 | 61.55 | 861.7 | 0.02264%
8 | 1 | 1 | 08.01 |  |  | 08.01.13 | Cx de piso em alum. c/ tampa anti-derrapante 20x20 cm |  | pç | 24 | 35.61 | 854.64 | 0.02245%
8 | 1 | 1 | 09.02 |  | 72573 | 09.02.05 | Joelho 90 soldavel 25mm |  | UNID | 204 | 4.16 | 848.64 | 0.0223%
8 | 1 | 6 | 08.01 |  |  | 08.01.35 | QGBT 1 |  |  | 0 |  | 830.35 | 0.02182%
8 | 1 | 1 | 08.01 |  | 73953/001 | 08.01.26 | Luminária de embutir classe A/500lux 26 W completa |  | pç | 20 | 41.5 | 830 | 0.02181%
8 | 1 | 1 | 09.03 |  | 72605 | 09.03.01 | BUCHA DE RED.LONGA 50mm x 40mm |  | UNID | 44 | 18.51 | 814.44 | 0.0214%
8 | 1 | 1 | 18.04 |  | 73947/003 | 18.04.01 | TQ - Tanque em louça, com coluna, 30 lts, na cor branca |  | UNID | 4 | 193.12 | 772.48 | 0.02029%
8 | 1 | 1 | 18.03 |  | 73911/002 | 18.03.01 | CI - Cuba em aço inox ( medidas pxlxh 30x47x17cm) |  | UNID | 4 | 192.99 | 771.96 | 0.02028%
8 | 1 | 1 | 09.03 |  | 40777 | 09.03.02 | CAIXA sifonada porta-grelha quadrada 150mm x 50mm |  | UNID | 28 | 27.39 | 766.92 | 0.02015%
8 | 1 | 1 | 18.02 |  | 6154 | 18.02.06 | Válvula cromada para lavatório |  | UNID | 61 | 12.25 | 747.25 | 0.01963%
[5 empty] | 85095 | 18.01.07 | Ducha higiênica cromada |  | UNID | 15 | 49.58 | 743.7 | 0.01954%
8 | 1 | 1 | 18.01 |  |  | 18.01.05 | Assento poliéster para vaso sanitário convencional |  | UNID | 4 | 171.85 | 687.4 | 0.01806%
8 | 1 | 1 | 09.03 |  | 72628 | 09.03.21 | LUVA simples 100mm |  | UNID | 68 | 9.77 | 664.36 | 0.01745%
8 | 1 | 1 | 09.03 |  | 72547 | 09.03.09 | JOELHO 90 40mm |  | UNID | 128 | 5.09 | 651.52 | 0.01712%
8 | 1 | 1 | 09.01 |  | 73775/002 | 09.01.02 | Extintor de água pressurizada AP-10L, classe A |  | UNID | 6 | 106.4 | 638.4 | 0.01677%
8 | 1 | 1 | 18.03 |  | 73949/007 | 18.03.02 | CI - Torneira cozinha mesa bica móvel, acionamento por alavanca |  | UNID | 4 | 158.37 | 633.48 | 0.01664%
11 | 1 | 1 | 08.03.01 |  |  | 08.03.01.03 | PABX 50/300 |  | PÇ | 1 | 599.3 | 599.3 | 0.01574%
11 | 1 | 1 | 10.01.02 |  | 73934/002 | 10.01.02.07 | PH1 - Porta chapeada madeira, 2 folhas (70+70), pintura esm. sintético acetinado 140X210 cm |  | UNID | 1 | 597.74 | 597.74 | 0.0157%
8 | 1 | 1 | 18.02 |  | 73947/002 | 18.02.02 | CS - Cuba de sobrepor oval de 44x31cm na cor branca |  | UNID | 3 | 194.28 | 582.84 | 0.01531%
8 | 1 | 1 | 08.04 |  | 68069 | 08.04.06 | HASTE COPPERWELD ∅ 5/8"X 2.40 m P/ ATERRAMENTO |  | UNID | 17 | 34.06 | 579.02 | 0.01521%
11 | 1 | 1 | 08.03.09 |  | 55866 | 08.03.09.09 | Eletroduto, vara 3,0m 2" (Inclusive conexoes) |  | M | 34.2 | 16.1 | 550.62 | 0.01447%
11 | 1 | 1 | 10.01.03 |  | 273999 | 10.01.03.05 | Barra para portas de sanitários PNE |  | UNID | 8 | 68.55 | 548.4 | 0.01441%
8 | 1 | 1 | 09.03 |  | 72529 | 09.03.05 | JOELHO 45 40mm |  | UNID | 83 | 6.52 | 541.16 | 0.01422%
8 | 1 | 1 | 09.03 |  | 72630 | 09.03.19 | LUVA simples 50mm |  | UNID | 100 | 5.12 | 512 | 0.01345%
11 | 1 | 1 | 08.03.01 |  |  | 08.03.01.04 | Patch panel24 posições |  | PÇ | 4 | 126.26 | 505.04 | 0.01327%
8 | 1 | 1 | 09.03 |  | 72609 | 09.03.18 | LIGACAO P/SAIDA W.C. 100mm |  | UNID | 14 | 35.71 | 499.94 | 0.01313%
8 | 1 | 1 | 09.02 |  | 74176/001 | 09.02.14 | Registro de Pressao 3/4" |  | UNID | 7 | 69.7 | 487.9 | 0.01282%
11 | 1 | 1 | 08.01.35 |  | 74131/006 | 08.01.35.06 | QDC chapa para 30 posicoes com barramento trifásico |  | pç | 1 | 478.35 | 478.35 | 0.01257%
11 | 1 | 1 | 08.01.36 |  | 74131/006 | 08.01.36.05 | QDC chapa para 32 posicoes com barramento trifásico |  | pç | 1 | 478.35 | 478.35 | 0.01257%
8 | 1 | 1 | 09.03 |  | 72466 | 09.03.24 | TE sanitario 75mm x 50mm |  | UNID | 25 | 18.65 | 466.25 | 0.01225%
11 | 1 | 1 | 08.03.09 |  | 55865 | 08.03.09.07 | Eletroduto, vara 3,0m 1.1/2" (Inclusive conexoes) |  | M | 31.1 | 14.47 | 450.017 | 0.01182%
8 | 1 | 1 | 07.02 |  | 83744 | 07.02.02 | Proteção mecânica para impermeabilizações |  | M2 | 26.1 | 17.02 | 444.222 | 0.01167%
5 | 1 | 1 | 19 |  |  | 19.02 | Bancadas de aço inox |  |  |  |  | 438.0625 | 0.01151%
8 | 1 | 1 | 19.02 |  | 74050 | 19.02.01 | T4 - Tampo em aço inoxidável com bordas elevadas para retenção de líquidos, com testeira (h=5cm) e roda bancada (h=10cm) |  | M2 | 1.5 | 292.0417 | 438.0625 | 0.01151%
8 | 1 | 1 | 09.02 |  | 75030/002 | 09.02.27 | Tubo PVC soldavel marrom 32mm |  | M | 24.42 | 16.53 | 403.6626 | 0.01061%
8 | 1 | 1 | 09.03 |  | 72631 | 09.03.20 | LUVA simples 75mm |  | UNID | 54 | 7.46 | 402.84 | 0.01058%
8 | 1 | 1 | 08.01 |  | 73860/010 | 08.01.21 | Fio 6 mm2 (R) |  | m | 103 | 3.9 | 401.7 | 0.01055%
8 | 1 | 1 | 08.01 |  |  | 08.01.30 | Luminária tipo arandela p/ uso externo 60 W completa |  | pç | 36 | 10.91 | 392.76 | 0.01032%
5 | 1 | 1 | 18 |  |  | 18.05 | Banho |  |  |  |  | 389.85 | 0.01024%
8 | 1 | 1 | 18.05 |  | 1367 | 18.05.01 | CH - Chuveiro de parede cromado |  | UNID | 3 | 129.95 | 389.85 | 0.01024%
8 | 1 | 1 | 09.02 |  | 74175/005 | 09.02.12 | Registro de Gaveta 2" |  | UNID | 3 | 124.85 | 374.55 | 0.00984%
8 | 1 | 1 | 09.01 |  | 72715 | 09.01.09 | Tê 90º Ø 2.1/2" |  | UNID | 5 | 73.55 | 367.75 | 0.009662%
8 | 1 | 1 | 08.01 |  | 73860/010 | 08.01.20 | Fio 6 mm2 (N) |  | m | 93 | 3.9 | 362.7 | 0.009529%
8 | 1 | 1 | 08.04 |  | 73543 | 08.04.10 | ARRUELA DE BORRACHA PARA PRESILHAS |  | UNID | 700 | 0.49 | 343 | 0.009011%
11 | 1 | 1 | 08.01.37 |  | 74130/006 | 08.01.37.01 | Disjuntor 3x125A |  | pç | 2 | 171.17 | 342.34 | 0.008994%
8 | 1 | 1 | 08.04 |  | 72262 | 08.04.08 | CONECTOR DE PRESSÃO PARA AÇO CA-25 |  | UNID | 34 | 10.05 | 341.7 | 0.008977%
8 | 1 | 1 | 09.02 |  | 72581 | 09.02.08 | Joelho 90 soldavel 60mm |  | UNID | 15 | 22.64 | 339.6 | 0.008922%
11 | 1 | 1 | 09.02.31 |  | 73834/003 | 09.02.31.09 | Bomba jockey |  | UNID | 1 | 333.65 | 333.65 | 0.008766%
8 | 1 | 1 | 07.02 |  | 84171 | 07.02.01 | Camada de regularização com argamassa de cimento e areia |  | M2 | 26.1 | 12.3 | 321.03 | 0.008434%
8 | 1 | 1 | 18.03 |  | 6150 | 18.03.05 | Sifão cromado para pia de cozinha |  | UNID | 4 | 80 | 320 | 0.008407%
8 | 1 | 1 | 18.04 |  | 6150 | 18.04.04 | Sifão cromado para tanque |  | UNID | 4 | 80 | 320 | 0.008407%
8 | 1 | 1 | 09.03 |  | 72461 | 09.03.25 | TE sanitario 100mm x 50mm |  | UNID | 13 | 23.26 | 302.38 | 0.007944%
8 | 1 | 1 | 08.03 |  |  | 08.03.14 | TV Cabo - Eletroduto PVC flexível | [5 empty] | 0%
8 |  | 0
11 | 2 | 1 | 08.03.13 |  | 73613 | 08.03.13.01 | Eletroduto leve 3/4" |  | M | 76.2 | 7.89 | 601.218 | 0.0158%
11 |  | 0
5 | 1 | 17 | 08 |  |  | 08.04 | SPDA |  |  | 0 |  | 42431.48 | 1.115%
5 |  | 17
8 | 1 | 1 | 08.04 |  | 72928 | 08.04.01 | CABO DE COBRE Cu Nu # 35,00mm² |  | M | 690 | 27.08 | 18685.2 | 0.4909%
8 |  | 0
8 | 1 | 1 | 08.04 |  | 72929 | 08.04.02 | CABO DE COBRE Cu Nu # 50,00mm² |  | M | 300 | 32.61 | 9783 | 0.257%
8 |  | 0
8 | 1 | 1 | 08.04 |  |  | 08.04.03 | FERRO ADICIONAL AÇO CA 25 ∅ 3/8" |  | M | 68 | 29.57 | 2010.76 | 0.05283%
8 |  | 0
8 | 1 | 1 | 08.04 |  | 74225/001 | 08.04.04 | CAIXA DE EQUALIZAÇÃO 20x20x10 |  | UNID | 1 | 61.62 | 61.62 | 0.001619%
8 |  | 0
8 | 1 | 1 | 08.04 |  | 74225/001 | 08.04.05 | CAXA DE INSPEÇÃO PARA ATERRAMENTO EM PVC |  | UNID | 17 | 61.62 | 1047.54 | 0.02752%
8 |  | 0
11 | 1 | 1 | 09.02.31 |  |  | 09.02.31.12 | Cilindro de pressão |  | UNID | 1 | 298.87 | 298.87 | 0.007852%
11 | 1 | 1 | 10.01.03 |  | 74068/9 | 10.01.03.06 | Conjunto de ferragens para porta de correr com montagem por fora da alvenaria |  | CONJ | 1 | 295.3 | 295.3 | 0.007758%
11 | 1 | 1 | 08.03.07 |  |  | 08.03.07.03 | Caixa de passagem - embutirAço pintada (ref Brum) |  | PÇ | 8 | 35.61 | 284.88 | 0.007484%
8 | 1 | 1 | 08.02 |  |  | 08.02.08 | AMPLIFICADOR DE SOM |  | UNID | 1 | 284.75 | 284.75 | 0.007481%
8 | 1 | 1 | 09.03 |  | 72541 | 09.03.04 | CURVA 90 curta 100mm |  | UNID | 14 | 19.79 | 277.06 | 0.007279%
8 | 1 | 1 | 19.03 |  | 74111/001 | 19.03.04 | Tentos |  | M | 8.66 | 31.95 | 276.687 | 0.007269%
11 | 1 | 1 | 10.01.02 |  | 73910/011 | 10.01.02.06 | PD1 - Porta de correr, chapeada madeira, pintura esmalte sintético acetinado 90X210 cm |  | UNID | 1 | 263.92 | 263.92 | 0.006934%
11 | 1 | 1 | 08.03.05 |  | 83378 | 08.03.05.01 | Caixa PVC 4x2" |  | PÇ | 51 | 4.88 | 248.88 | 0.006539%
8 | 1 | 1 | 18.06 |  | ACE-BAR-010 | 18.06.03 | BU - Barra para lavatório , formato "u", em aço galvanizado revestido com nylon / pvc ( pxl 52x67cm) |  | CONJ | 1 | 245.24 | 245.24 | 0.006443%
11 | 1 | 1 | 08.03.01 |  |  | 08.03.01.02 | Conector RJ45 (CM8v) |  | PÇ | 100 | 2.17 | 217 | 0.005701%
8 | 1 | 1 | 09.02 |  | 72788 | 09.02.03 | Adaptador sold.curto c/bolsa e rosca 60mm x 2" |  | UNID | 6 | 35.06 | 210.36 | 0.005527%
8 | 1 | 1 | 18.04 |  | 73949/001 | 18.04.02 | TQ - Torneira cozinha parede bica móvel, acionamento por alavanca |  | UNID | 4 | 51.66 | 206.64 | 0.005429%
11 | 1 | 1 | 09.02.31 |  |  | 09.02.31.11 | Manômetro |  | UNID | 2 | 92.97 | 185.94 | 0.004885%
8 | 1 | 1 | 08.01 |  | 73860/010 | 08.01.19 | Fio 6 mm2 (F) |  | m | 46 | 3.9 | 179.4 | 0.004713%
8 | 1 | 1 | 09.03 |  | 72632 | 09.03.22 | LUVA simples 150mm |  | UNID | 12 | 14.85 | 178.2 | 0.004682%
11 | 1 | 1 | 08.01.35 |  | 74130/006 | 08.01.35.05 | Disjuntor 3x125A |  | pç | 1 | 171.17 | 171.17 | 0.004497%
11 | 1 | 1 | 08.01.36 |  | 74130/007 | 08.01.36.04 | Disjuntor 3x150A |  | pç | 1 | 171.17 | 171.17 | 0.004497%
8 | 1 | 1 | 08.04 |  | 72262 | 08.04.14 | TERMINAL COMPRESSÃO 35 mm² |  | UNID | 17 | 10.05 | 170.85 | 0.004489%
8 | 1 | 1 | 18.02 |  | 74123/001 | 18.02.03 | CS - Torneira para lavatório bica alta mesa com fechamento automático, cromada |  | UNID | 3 | 56.02 | 168.06 | 0.004415%
8 | 1 | 1 | 09.02 |  | 74175/001 | 09.02.11 | Registro de Gaveta 1" |  | UNID | 2 | 81.04 | 162.08 | 0.004258%
11 | 1 | 1 | 08.01.37 |  | 74130/003 | 08.01.37.02 | Disjuntor 2x16A |  | pç | 4 | 39.69 | 158.76 | 0.004171%
8 | 1 | 1 | 08.05 |  |  | 08.05.03 | ACIONADOR MANUAL DO SISTEMA DE ALARME. |  | UNID | 3 | 52.67 | 158.01 | 0.004151%
8 | 1 | 1 | 09.03 |  | 72561 | 09.03.06 | JOELHO 45 50mm |  | UNID | 19 | 8.01 | 152.19 | 0.003998%
11 | 1 | 1 | 08.01.36 |  | 74130/001 | 08.01.36.02 | Disjuntor 1x20A |  | pç | 19 | 7.74 | 147.06 | 0.003864%
11 | 1 | 1 | 08.03.06 |  | 73542 | 08.03.06.04 | Parafuso fenda galvan. cab. panela4,2x32mm autoatarrachante |  | PÇ | 243 | 0.57 | 138.51 | 0.003639%
8 | 1 | 1 | 18.03 |  | 6152 | 18.03.04 | Válvula de aço inox para pia americana |  | UNID | 4 | 34.17 | 136.68 | 0.003591%
8 | 1 | 1 | 09.01 |  | 72677 | 09.01.08 | Nipel duplo Ø2.1/2" |  | UNID | 4 | 33.64 | 134.56 | 0.003535%
8 | 1 | 1 | 08.04 |  |  | 08.04.12 | REBITE POP ∅ 3/16"x30mm |  | UNID | 700 | 0.18 | 126 | 0.00331%
8 | 1 | 1 | 09.03 |  | 72557 | 09.03.08 | JOELHO 45 100mm |  | UNID | 8 | 15.27 | 122.16 | 0.003209%
11 | 1 | 1 | 08.03.06 |  | 73543 | 08.03.06.02 | Bucha de nylonS6 |  | PÇ | 243 | 0.49 | 119.07 | 0.003128%
11 | 1 | 1 | 08.03.08 |  | 72335 | 08.03.08.02 | Placa 2x4" - Branca 2 módulos - RJ45 |  | PÇ | 49 | 2.31 | 113.19 | 0.002974%
8 | 1 | 1 | 18.06 |  | 73949/008 | 18.06.01 | Torneira de limpeza com bico rosqueado |  | UNID | 5 | 22.02 | 110.1 | 0.002893%
8 | 1 | 1 | 08.05 |  |  | 08.05.04 | CENTRAL DE ALARME. |  | UNID | 1 | 950 | 950 | 0.02496%
8 |  | 0
8 | 1 | 1 | 08.05 |  |  | 08.05.05 | AVISADOR SONORO TIPO SIRENE. |  | UNID | 3 | 60.67 | 182.01 | 0.004782%
8 |  | 0
8 | 1 | 1 | 08.05 |  |  | 08.05.06 | AVISADOR LUMINOSO |  | UNID | 3 | 81.33 | 243.99 | 0.00641%
8 |  | 0
8 | 1 | 1 | 08.05 |  |  | 08.05.07 | BATERIAS DE ALIMENTAÇÃO DO SISTEMA DE ALARME. |  | UNID | 1 | 1314.98 | 1314.98 | 0.03455%
8 |  | 0
8 | 1 | 1 | 08.05 |  |  | 08.05.08 | CAIXA DE PVC REDONDA PARA LIGAÇÃO. |  | UNID | 80 | 2.61 | 208.8 | 0.005486%
8 |  | 0
8 | 1 | 1 | 07.02 |  | 73753/1 X 50% | 07.02.04 | Impermabilização de ralos |  | UNID | 4 | 25.53 | 102.12 | 0.002683%
11 | 1 | 1 | 08.01.35 |  | 74130/001 | 08.01.35.02 | Disjuntor 1x20A |  | pç | 13 | 7.74 | 100.62 | 0.002643%
5 | 1 | 10 | 09 |  |  | 09.01 | Combate à Incêndio e Sinalização |  |  |  |  | 17646.53 | 0.4636%
5 |  | 10
8 | 1 | 1 | 09.01 |  | 72283 | 09.01.01 | Caixa de incêndio para 1 mangueira incluindo mangueira de incêndio Ø38mm x 30m, esguicho cônico e registro globo angular. |  | UNID | 3 | 568.56 | 1705.68 | 0.04481%
8 |  | 0
8 | 1 | 1 | 09.01 |  | 72658 | 09.01.07 | Luva Ø2.1/2" |  | UNID | 2 | 49.55 | 99.1 | 0.002604%
8 | 1 | 1 | 09.01 |  | 73775/001 | 09.01.04 | Extintor de pó químico PQS-4Kg, classe BC |  | UNID | 1 | 94.06 | 94.06 | 0.002471%
[5 empty] | 11684 | 18.01.04 | Ligação flexível cromada 40cm |  | UNID | 4 | 21.38 | 85.52 | 0.002247%
8 | 1 | 1 | 18.03 |  | 11684 | 18.03.03 | Ligação flexível cromada 40cm |  | UNID | 4 | 21.38 | 85.52 | 0.002247%
8 | 1 | 1 | 09.03 |  | 72463 | 09.03.23 | TE sanitario 50mm x 50mm |  | UNID | 7 | 11.03 | 77.21 | 0.002028%
11 | 1 | 1 | 08.01.36 |  | 74130/001 | 08.01.36.01 | Disjuntor 1x16A |  | pç | 9 | 7.74 | 69.66 | 0.00183%
8 | 1 | 1 | 09.02 |  | 75030/004 | 09.02.29 | Tubo PVC soldavel marrom 50mm |  | M | 2.95 | 23.27 | 68.6465 | 0.001803%
8 | 1 | 1 | 09.02 |  | 72875 | 09.02.02 | Adaptador sold.curto c/bolsa e rosca 32mm x 1" |  | UNID | 4 | 16.95 | 67.8 | 0.001781%
11 | 1 | 1 | 08.01.35 |  | 74130/001 | 08.01.35.01 | Disjuntor 1x16A |  | pç | 8 | 7.74 | 61.92 | 0.001627%
11 | 1 | 1 | 08.03.06 |  | 73542 | 08.03.06.03 | Parafuso fenda galvan. cab. panela2,9x25mm autoatarrachante |  | PÇ | 88 | 0.57 | 50.16 | 0.001318%
8 | 1 | 1 | 18.04 |  | 6154 | 18.04.03 | Válvula cromada para tanque |  | UNID | 4 | 12.25 | 49 | 0.001287%
8 | 1 | 1 | 09.03 |  | 75562 | 09.03.07 | JOELHO 45 75mm |  | UNID | 4 | 12.05 | 48.2 | 0.001266%
8 | 1 | 1 | 09.03 |  | 72294 | 09.03.03 | CAP/TAMPAO 75mm |  | UNID | 7 | 6.71 | 46.97 | 0.001234%
8 | 1 | 1 | 08.01 |  | 72333 | 08.01.23 | Interruptor de 2 teclas simples c/ placa |  | pç | 2 | 23.47 | 46.94 | 0.001233%
11 | 1 | 1 | 08.03.09 |  |  | 08.03.09.03 | Braçadeira galvan. tipo cunha1.1/4" |  | PÇ | 74 | 0.59 | 43.66 | 0.001147%
11 | 1 | 1 | 08.03.06 |  | 73543 | 08.03.06.01 | Bucha de nylonS4 |  | PÇ | 88 | 0.49 | 43.12 | 0.001133%
8 | 1 | 1 | 09.02 |  | 72577 | 09.02.07 | Joelho 90 soldavel 40mm |  | UNID | 5 | 7.89 | 39.45 | 0.001036%
8 | 1 | 1 | 08.01 |  | 83378 | 08.01.12 | Caixa p/ tomada de piso 4"x4" c/ anel de regulagem |  | pç | 7 | 4.88 | 34.16 | 0.0008975%
11 | 1 | 1 | 08.03.09 |  |  | 08.03.09.01 | Braçadeira galvan. tipo cunha1" |  | PÇ | 106 | 0.32 | 33.92 | 0.0008911%
11 | 1 | 1 | 08.03.12 |  | 83386 | 08.03.12.01 | Placa redonda 3x3" Tomada retangular RJ45 |  | PÇ | 5 | 6.03 | 30.15 | 0.0007921%
8 | 1 | 1 | 08.01 |  | 73614 | 08.01.01 | Eletroduto 1/2" (Teto) inclusive conexoes |  | m | 4 | 7.34 | 29.36 | 0.0007713%
8 | 1 | 1 | 08.01 |  | 73614 | 08.01.02 | Eletroduto 1/2" (Parede) inclusive conexoes |  | m | 4 | 7.34 | 29.36 | 0.0007713%
11 | 1 | 1 | 08.03.09 |  |  | 08.03.09.04 | Braçadeira galvan. tipo cunha2" |  | PÇ | 33 | 0.88 | 29.04 | 0.0007629%
11 | 1 | 1 | 08.03.09 |  |  | 08.03.09.05 | Braçadeira galvan. tipo cunha3/4" |  | PÇ | 88 | 0.28 | 24.64 | 0.0006473%
11 | 1 | 1 | 08.03.11 |  | 83387 | 08.03.11.01 | Caixa PVC 4x2" |  | PÇ | 5 | 4.88 | 24.4 | 0.000641%
8 | 1 | 1 | 09.02 |  | 72458 | 09.02.25 | Te de reducao 90 soldavel 60mm x 50mm |  | UNID | 1 | 22.9 | 22.9 | 0.0006016%
11 | 1 | 1 | 08.03.09 |  |  | 08.03.09.02 | Braçadeira galvan. tipo cunha1.1/2" |  | PÇ | 30 | 0.67 | 20.1 | 0.0005281%
8 | 1 | 1 | 09.02 |  | 72457 | 09.02.24 | Te de reducao 90 soldavel 60mm x 40mm |  | UNID | 1 | 19.9 | 19.9 | 0.0005228%
8 | 1 | 1 | 09.02 |  | 72643 | 09.02.10 | Luva soldavel e c/ rosca 25mm x 3/4" |  | UNID | 7 | 2.61 | 18.27 | 0.00048%
8 | 1 | 1 | 08.01 |  | 72335 | 08.01.14 | Espelho cego redondo |  | pç | 7 | 2.31 | 16.17 | 0.0004248%
8 | 1 | 1 | 09.02 |  | 72455 | 09.02.23 | Te de reducao 90 soldavel 50mm x 32mm |  | UNID | 1 | 16.01 | 16.01 | 0.0004206%
8 | 1 | 1 | 09.02 |  | 72575 | 09.02.06 | Joelho 90 soldavel 32mm |  | UNID | 3 | 5.02 | 15.06 | 0.0003957%
11 | 2 | 1 | 08.03.13 |  | 72335 | 08.03.13.01 | Placa 2x4 tomada TV 9,5 mm |  | PÇ | 5 | 2.31 | 11.55 | 0.0003034%
8 | 1 | 1 | 08.04 |  |  | 08.04.15 | PARAFUSO INOX R/M 1/4" x 1.1/4" |  | UNID | 17 | 0.65 | 11.05 | 0.0002903%
11 | 1 | 1 | 08.01.35 |  | 74130/002 | 08.01.35.04 | Disjuntor 1x32A |  | pç | 1 | 10.55 | 10.55 | 0.0002772%
8 | 1 | 1 | 08.04 |  |  | 08.04.11 | SILICONE PARA MELHORAR VEDAÇÃO |  | LITRO | 2 | 4.62 | 9.24 | 0.0002428%
11 | 1 | 1 | 08.01.35 |  | 74130/001 | 08.01.35.03 | Disjuntor 1x25A |  | pç | 1 | 7.74 | 7.74 | 0.0002033%
11 | 1 | 1 | 08.01.36 |  | 74130/001 | 08.01.36.03 | Disjuntor 1x25A |  | pç | 1 | 7.74 | 7.74 | 0.0002033%
11 | 1 | 1 | 08.03.04 |  |  | 08.03.04.05 | Kit pés niveladores |  | PÇ | 1 | 7 | 7 | 0.0001839%
8 | 1 | 1 | 09.02 |  | 72602 | 09.02.09 | Joelho reducao 90 soldavel 40mm x 32mm |  | UNID | 1 | 5.93 | 5.93 | 0.0001558%
11 | 1 | 1 | 08.03.08 |  | 72335 | 08.03.08.01 | Placa 2x4" - Branca 1 módulo - RJ45 |  | PÇ | 2 | 2.31 | 4.62 | 0.0001214%
8 | 1 | 1 | 08.04 |  |  | 08.04.17 | ARRUELA INOX 1/4" |  | UNID | 17 | 0.15 | 2.55 | 6.699e-05%
8 | 1 | 1 | 08.04 |  |  | 08.04.16 | PORCA INOX 1/4" |  | UNID | 17 | 0.14 | 2.38 | 6.253e-05%
8 | 1 | 7 | 08.03 |  |  | 08.03.01 | Cabeamento - Acessórios Cabeamento - Metálico | [5 empty] | 0%
8 | 1 | 1 | 08.03 |  |  | 08.03.05 | Cabeamento - Acessórios p/ eletrodutos | [5 empty] | 0%
8 | 1 | 4 | 08.03 |  |  | 08.03.06 | Cabeamento - Acessórios uso geral | [5 empty] | 0%
8 | 1 | 3 | 08.03 |  |  | 08.03.07 | Cabeamento - Cabeamento estruturado - metálico | [5 empty] | 0%
8 | 1 | 2 | 08.03 |  |  | 08.03.08 | Cabeamento - Dispositivo de Cabeamento - embutir | [5 empty] | 0%
8 | 1 | 1 | 09.02 |  | 72808 | 09.02.15 | Te 90 sold.c/bucha latao na bolsa central 25mm x 3/4" |  | UNID | 12 | 5.19 | 62.28 | 0.001636%
8 |  | 0
8 | 1 | 1 | 09.02 |  | 72439 | 09.02.16 | Te 90 soldavel 25mm |  | UNID | 63 | 4.57 | 287.91 | 0.007564%
8 |  | 0
8 | 1 | 1 | 09.02 |  | 72340 | 09.02.17 | Te 90 soldavel 32mm |  | UNID | 1 | 6.31 | 6.31 | 0.0001658%
8 |  | 0
8 | 1 | 1 | 09.02 |  | 72441 | 09.02.18 | Te 90 soldavel 40mm |  | UNID | 1 | 10.7 | 10.7 | 0.0002811%
8 |  | 0
8 | 1 | 1 | 09.02 |  | 72443 | 09.02.19 | Te 90 soldavel 60mm |  | UNID | 2 | 29.72 | 59.44 | 0.001562%
8 |  | 0
8 | 1 | 1 | 09.02 |  | 72451 | 09.02.20 | Te de reducao 90 soldavel 32mm x 25mm |  | UNID | 8 | 8.1 | 64.8 | 0.001702%
8 |  | 0
8 | 1 | 1 | 09.02 |  | 74452 | 09.02.21 | Te de reducao 90 soldavel 40mm x 32mm |  | UNID | 25 | 9.68 | 242 | 0.006358%
8 |  | 0
8 | 1 | 1 | 09.02 |  | 72454 | 09.02.22 | Te de reducao 90 soldavel 50mm x 25mm |  | UNID | 2 | 12.3 | 24.6 | 0.0006463%
8 |  | 0
8 | 1 | 10 | 08.03 |  |  | 08.03.09 | Cabeamento - Eletroduto PVC rosca | [5 empty] | 0%
8 | 1 | 1 | 08.03 |  |  | 08.03.11 | TV Cabo - Acessórios p/ eletrodutos | [5 empty] | 0%
8 | 1 | 1 | 08.03 |  |  | 08.03.12 | TV Cabo - Dispositivo Lógica - embutir | [5 empty] | 0%
8 | 1 | 2 | 08.03 |  |  | 08.03.13 | TV Cabo - Dispositivo TV/Som | [5 empty] | 0%
8 | 1 | 1 | 16.01 |  | 74001/1 | 16.01.03 | Reboco |  | M2 |  | 12.13 | 0 | 0%
2 |  | 0
2 |  | 8
2 |  | 19
2 |  | 5
2 |  | 6
11 |  | 0
11 |  | 0
5 |  | 1
8 |  | 0
2 |  | 5
5 |  | 0 | [7 empty] | 0
8 | 1 | 13 | 09.02 |  |  | 09.02.31 | Reservatórios / recalque |  |  |  |  | 13660.56 | 0.3589%
8 |  | 13
11 | 1 | 1 | 09.02.31 |  | 75030/002 | 09.02.31.01 | Tubo PVC soldavel marrom 32mm |  | M | 45 | 16.53 | 743.85 | 0.01954%
11 |  | 0
11 | 1 | 1 | 09.02.31 |  | 75030/003 | 09.02.31.02 | Tubo PVC soldavel marrom 40mm |  | M | 65 | 20.3 | 1319.5 | 0.03467%
11 |  | 0
11 | 1 | 1 | 09.02.31 |  | 74175/001 | 09.02.31.03 | Registro de Gaveta 1" |  | UNID | 8 | 81.04 | 648.32 | 0.01703%
11 |  | 0
11 | 1 | 1 | 09.02.31 |  | 74175/005 | 09.02.31.04 | Registro de Gaveta 2" |  | UNID | 7 | 124.85 | 873.95 | 0.02296%
11 |  | 0
11 | 1 | 1 | 09.02.31 |  | 73796/003 | 09.02.31.05 | Válvula de bloqueio |  | UNID | 2 | 78.48 | 156.96 | 0.004124%
11 |  | 0
11 | 1 | 1 | 09.02.31 |  | 73795/004 | 09.02.31.06 | Válvula de retenção |  | UNID | 2 | 79.9 | 159.8 | 0.004198%
11 |  | 0
11 | 1 | 1 | 09.02.31 |  | 73796/003 | 09.02.31.07 | Válvula de governo |  | UNID | 1 | 78.48 | 78.48 | 0.002062%
11 |  | 0
5 |  | 0
5 |  | 0 | [7 empty] | 0
2 |  | 9
8 |  | 0
8 |  | 0
8 |  | 0
8 |  | 0
2 |  | 144
5 |  | 52
8 |  | 0
8 |  | 0
8 |  | 0
8 |  | 0
8 |  | 0
8 |  | 0
8 |  | 0
8 |  | 0
8 |  | 0
8 |  | 0
8 |  | 0
8 |  | 0
8 |  | 0
8 |  | 0
8 |  | 0
8 |  | 0
8 |  | 0
8 |  | 0
8 |  | 0
8 |  | 0
8 |  | 0
8 |  | 0
8 |  | 0
8 | 1 | 1 | 09.03 |  | 72545 | 09.03.10 | JOELHO 90 50mm |  | UNID | 109 | 8.69 | 947.21 | 0.02489%
8 |  | 0
8 | 1 | 1 | 09.03 |  | 72562 | 09.03.11 | JOELHO 90 75mm |  | UNID | 1 | 12.05 | 12.05 | 0.0003166%
8 |  | 0
8 | 1 | 1 | 09.03 |  | 72603 | 09.03.12 | JUNCAO invertida 50mm x 50mm |  | UNID | 2 | 10.39 | 20.78 | 0.0005459%
8 |  | 0
8 | 1 | 1 | 09.03 |  | 72603 | 09.03.13 | JUNCAO simples 50mm x 50mm |  | UNID | 10 | 10.39 | 103.9 | 0.00273%
8 |  | 0
8 | 1 | 1 | 09.03 |  | 72605 | 09.03.14 | JUNCAO simples 75mm x 50mm |  | UNID | 42 | 18.51 | 777.42 | 0.02042%
8 |  | 0
8 | 1 | 1 | 09.03 |  | 72609 | 09.03.15 | JUNCAO simples 100mm x 50mm |  | UNID | 19 | 35.71 | 678.49 | 0.01783%
8 |  | 0
8 | 1 | 1 | 09.03 |  | 72609 | 09.03.16 | JUNCAO simples 100mm x 75mm |  | UNID | 2 | 35.71 | 71.42 | 0.001876%
8 |  | 0
8 | 1 | 1 | 09.03 |  | 72609 | 09.03.17 | JUNCAO simples 100mm x100mm |  | UNID | 10 | 35.71 | 357.1 | 0.009382%
8 |  | 0
8 |  | 0
8 |  | 0
8 |  | 0
8 |  | 6
11 |  | 0
11 |  | 0
11 |  | 0
11 |  | 0
11 |  | 0
11 |  | 0
8 |  | 5
11 |  | 0
11 |  | 0
11 |  | 0
11 |  | 0 | [8 empty] | .
11 |  | 0
8 | 1 | 1 | 09.03 |  | 74165/001 | 09.03.26 | TUBO PVC RIGIDO 40mm |  | M | 118.99 | 16.81 | 2000.2219 | 0.05255%
8 |  | 0
8 | 1 | 1 | 09.03 |  | 74165/002 | 09.03.27 | TUBO PVC RIGIDO 50mm |  | M | 180.16 | 23.1 | 4161.696 | 0.1093%
8 |  | 0
8 | 1 | 1 | 09.03 |  | 74165/003 | 09.03.28 | TUBO PVC RIGIDO 75mm |  | M | 100.23 | 31.41 | 3148.2243 | 0.08271%
8 |  | 0
8 | 1 | 1 | 09.03 |  | 74165/004 | 09.03.29 | TUBO PVC RIGIDO 100mm |  | M | 115.73 | 33.71 | 3901.2583 | 0.1025%
8 |  | 0
8 | 1 | 1 | 09.03 |  | 74168/001 | 09.03.30 | TUBO PVC RIGIDO 150mm |  | M | 69.13 | 65.34 | 4516.9542 | 0.1187%
8 |  | 0
8 | 1 | 1 | 09.03 |  | 83450 | 09.03.31 | Caixa de passagem de alvenaria com tampa de concreto 80x80x62cm |  | UNID | 16 | 287.19 | 4595.04 | 0.1207%
8 |  | 0
5 | 1 | 3 | 09 |  |  | 09.04 | Instalações Sanitárias Prediais |  |  | 0 |  | 11864.4925 | 0.3117%
5 |  | 3
8 | 1 | 1 | 09.04 |  | 74165/004 | 09.04.02 | TUBO PVC RIGIDO 100mm |  | M | 115.73 | 33.71 | 3901.2583 | 0.1025%
8 |  | 0
8 | 1 | 1 | 09.04 |  | 74168/001 | 09.04.03 | TUBO PVC RIGIDO 150mm |  | M | 69.13 | 65.34 | 4516.9542 | 0.1187%
8 |  | 0
8 | 1 | 1 | 09.04 |  | 83450 | 09.04.04 | Caixa de passagem de alvenaria com tampa de concreto 80x80x62cm |  | UNID | 12 | 287.19 | 3446.28 | 0.09054%
8 |  | 0
8 |  | 4
11 |  | 0
5 | 1 | 19 | 10 |  |  | 10.01 | Esquadrias de madeira |  |  |  |  | 77554.0724 | 2.038%
5 |  | 19
8 | 1 | 1 | 10.01 |  |  | 10.01.01 | Preenchimento Lateral |  |  |  |  | 2976.42 | 0.0782%
8 |  | 1
11 | 1 | 1 | 10.01.01 |  | 83901 | 10.01.01.01 | Preenchimento lateral para portas com argamassa de cimento e areia |  | M3 | 2.634 | 1130 | 2976.42 | 0.0782%
11 |  | 0
8 | 1 | 10 | 10.01 |  |  | 10.01.02 | Portas |  |  |  |  | 53572.7524 | 1.407%
8 |  | 10
11 | 1 | 1 | 10.01.02 |  | 74139/002 | 10.01.02.01 | PA1 - Porta em laminado melamínico estrutural ts, a prova d'água, acabamento texturizado 60X160 cm |  | UNID | 6 | 259.13 | 1554.78 | 0.04085%
11 |  | 0 | [7 empty] | 0
11 |  | 0
8 |  | 0
5 |  | 56
8 |  | 7
11 |  | 0
11 |  | 0
11 |  | 0
11 |  | 0
11 |  | 0
11 |  | 0
8 |  | 1
11 |  | 0
8 |  | 4
11 |  | 0
11 |  | 0
11 |  | 0
11 |  | 0
8 |  | 3
11 |  | 0
11 |  | 0
11 |  | 0
8 |  | 2
11 |  | 0
11 |  | 0
8 |  | 10
11 |  | 0
11 |  | 0
11 |  | 0
11 |  | 0
11 |  | 0
11 |  | 0
11 |  | 0
8 | 1 | 4 | 10.02 |  |  | 10.02.03 | Portas |  |  |  |  | 47948.1789 | 1.26%
8 |  | 4
11 | 1 | 1 | 10.02.03 |  | 73809/001 | 10.02.03.01 | PH3 - Porta 2fls (70+70 cm) em quadro de alumínio anodizado fosco e vidro incolor 6mm 140X210 cm |  | M2 | 8.82 | 400.67 | 3533.9094 | 0.09284% |  | 3
11 |  | 0 | [7 empty] | 0
11 | 1 | 1 | 10.02.03 |  | 73809/002 | 10.02.03.02 | PJ1 - Porta 2fls (80+80 cm), em quadro de alumínio anodizado fosco e vidro incolor 6mm 160X250 cm |  | M2 | 4 | 400.67 | 1602.68 | 0.04211% |  | 1
11 |  | 0 | [7 empty] | 0
11 | 1 | 1 | 10.02.03 |  | 73809/003 | 10.02.03.03 | PJ2 - Porta 2fls (80+80 cm) de correr, em quadro de alumínio anodizado fosco e vidro incolor 6mm 160X210 cm |  | M2 | 26.88 | 400.67 | 10770.0096 | 0.283% |  | 8
11 |  | 0 | [7 empty] | 0
11 | 1 | 1 | 10.02.03 |  | 73809/004 | 10.02.03.04 | D4 - Esquadria em alumínio anodizado fosco, perfil extrudado e vidro incolor |  | M2 | 79.97 | 400.67 | 32041.5799 | 0.8418% |  | 79.97
11 |  | 0
8 | 1 | 14 | 10.02 |  |  | 10.02.04 | Janelas |  |  |  |  | 60056.4263 | 1.578%
8 |  | 14
11 | 1 | 1 | 10.02.04 |  | 73809/004 | 10.02.04.01 | JAN 01 - Esquadria tipo maximo ar com bandeira fixa, em alumínio anodizado fosco, perfil extrudado e vidro laminado 6mm incolor 220X100 cm |  | M2 | 8.8 | 400.67 | 3525.896 | 0.09263% |  | 4
11 |  | 0
11 | 1 | 1 | 10.02.04 |  | 73809/004 | 10.02.04.02 | JAN 02 - Esquadria tipo maximo ar, em alumínio anodizado fosco, perfil extrudado e vidro laminado 6mm incolor 160X70 cm |  | M2 | 4.48 | 400.67 | 1795.0016 | 0.04716% |  | 4
11 |  | 0
11 | 1 | 1 | 10.02.04 |  | 73809/004 | 10.02.04.03 | JAN 03 - Esquadria de correr, em alumínio anodizado fosco, perfil extrudado e vidro laminado 6mm incolor 200x100 cm |  | M2 | 2 | 400.67 | 801.34 | 0.02105% |  | 1
11 |  | 0
11 | 1 | 1 | 10.02.04 |  | 73809/004 | 10.02.04.04 | JAN 04 - Esquadria tipo basculante, em alumínio anodizado fosco, perfil extrudado e vidro laminado 6mm incolor 180X190 cm |  | M2 | 6.84 | 400.67 | 2740.5828 | 0.072% |  | 2
11 |  | 0
11 | 1 | 1 | 10.02.04 |  | 73809/004 | 10.02.04.05 | JAN 01 - Esquadria tipo maximo ar com bandeira fixa, em alumínio anodizado fosco, perfil extrudado e vidro laminado 6mm incolor 200X100 cm |  | M2 | 80 | 400.67 | 32053.6 | 0.8421% |  | 40
11 |  | 0
11 | 1 | 1 | 10.02.04 |  | 73809/004 | 10.02.04.06 | JAN 02 - Esquadria tipo maximo ar, em alumínio anodizado fosco, perfil extrudado e vidro laminado 6mm incolor 100X50 cm |  | M2 | 4 | 400.67 | 1602.68 | 0.04211% |  | 8
11 |  | 0
11 | 1 | 1 | 10.02.04 |  | 73809/004 | 10.02.04.07 | JAN 02 - Esquadria tipo maximo ar, em alumínio anodizado fosco, perfil extrudado e vidro laminado 6mm incolor 200X50 cm |  | M2 | 1 | 400.67 | 400.67 | 0.01053% |  | 1
11 |  | 0
11 | 1 | 1 | 10.02.04 |  | 73809/004 | 10.02.04.08 | JAN 01 - Esquadria tipo maximo ar com bandeira fixa, em alumínio anodizado fosco, perfil extrudado e vidro laminado 6mm incolor 180X100 cm |  | M2 | 1.8 | 400.67 | 721.206 | 0.01895% |  | 1
11 |  | 0
11 | 1 | 1 | 10.02.04 |  | 73809/004 | 10.02.04.09 | JAN 04 - Esquadria tipo basculante, em alumínio anodizado fosco, perfil extrudado e vidro laminado 6mm incolor 210X190 cm |  | M2 | 3.99 | 400.67 | 1598.6733 | 0.042% |  | 1
11 |  | 0
11 | 1 | 1 | 10.02.04 |  | 73809/004 | 10.02.04.10 | JAN 04 - Esquadria tipo basculante, em alumínio anodizado fosco, perfil extrudado e vidro laminado 6mm incolor 450X190 cm |  | M2 | 17.1 | 400.67 | 6851.457 | 0.18% |  | 2
11 |  | 0
11 | 1 | 1 | 10.02.04 |  | 73809/004 | 10.02.04.11 | JAN 04 - Esquadria tipo basculante, em alumínio anodizado fosco, perfil extrudado e vidro laminado 6mm incolor 150X190 cm |  | M2 | 2.85 | 400.67 | 1141.9095 | 0.03% |  | 1
11 |  | 0
11 | 1 | 1 | 10.02.04 |  | 73809/004 | 10.02.04.12 | JAN 01 - Esquadria tipo maximo ar com bandeira fixa, em alumínio anodizado fosco, perfil extrudado e vidro laminado 6mm incolor 70X100 cm |  | M2 | 0.7 | 400.67 | 280.469 | 0.007369% |  | 1
11 |  | 0
11 | 1 | 1 | 10.02.04 |  | 73809/004 | 10.02.04.13 | JAN 04 - Esquadria tipo basculante, em alumínio anodizado fosco, perfil extrudado e vidro laminado 6mm incolor 720X220 cm |  | M2 | 15.84 | 400.67 | 6346.6128 | 0.1667% |  | 1
11 |  | 0
11 | 1 | 1 | 10.02.04 |  | 73809/004 | 10.02.04.14 | JAN 02 - Esquadria tipo basculante, em alumínio anodizado fosco, perfil extrudado e vidro laminado 6mm incolor 70x70 cm |  | M2 | 0.49 | 400.67 | 196.3283 | 0.005158% |  | 1
11 |  | 0
5 | 1 | 3 | 10 |  |  | 10.03 | Esquadrias de aço |  |  |  |  | 21605.2326 | 0.5676%
5 |  | 3
8 | 1 | 2 | 10.03 |  |  | 10.03.01 | Corrimaos e guarda corpos |  |  |  |  | 21605.2326 | 0.5676%
8 |  | 2
11 | 2 | 1 | 10.03.01 |  | 74072/001 | 10.03.01.01 | CO - Corrimão tubular (∅ 1x1/4") em aço com pintura automotiva |  | M | 199.69 | 53.78 | 10739.3282 | 0.2821%
11 |  | 1
11 | 2 | 1 | 10.03.01 |  | 74195/001 | 10.03.01.01 | GC - Guarda-corpo / corrimão tubular + montantes vigas "i" e cabo de aço |  | M | 50.78 | 213.98 | 10865.9044 | 0.2855%
11 |  | 0
5 | 1 | 1 | 10 |  |  | 10.04 | Cortinas vinílicas |  |  |  |  | 18144 | 0.4767%
5 |  | 1
8 | 1 | 1 | 10.04 |  |  | 10.04.01 | Cortinas vinílicas |  | m2 | 45.36 | 400 | 18144 | 0.4767%
8 |  | 0
11 |  | 0
11 |  | 0
5 | 1 | 2 | 11 |  |  | 11.01 | Esquadrias de vidro |  |  |  |  | 9408.4494 | 0.2472%
5 |  | 2
8 | 1 | 1 | 11.01 |  | 73838/001 | 11.01.01 | PC5 - Porta em vidro temperado 10mm, com puxador em aço inoxidável, e mola hidráulica no piso 80X210 cm |  | M2 | 5.04 | 1317.71 | 6641.2584 | 0.1745%
8 |  | 0
8 | 1 | 1 | 11.01 |  | 73838/001 | 11.01.02 | PE1 - Porta de correr, em vidro temperado 10mm, com puxador em aço inoxidável 100X210 cm |  | M2 | 2.1 | 1317.71 | 2767.191 | 0.0727%
8 |  | 0
5 | 1 | 2 | 11 |  |  | 11.02 | Vidraçaria |  |  |  |  | 55240.1256 | 1.451%
5 |  | 2
8 | 1 | 1 | 11.02 |  | 72121 | 11.02.02 | Vidro incolor laminado esp. 6mm |  | M2 | 269.07 | 180.53 | 48575.2071 | 1.276%
8 |  | 0
11 |  | 0
8 |  | 1
11 |  | 0
8 |  | 1
11 |  | 0
8 |  | 2
11 |  | 1
8 |  | 0
8 |  | 0
8 |  | 0
8 |  | 0
8 |  | 0
8 |  | 0
8 |  | 0
8 |  | 0
8 |  | 0
8 | 1 | 1 | 13.01 |  | 84171 | 13.01.01 | Camada de regularização com argamassa de cimento e areia |  | M2 | 1914.139 | 12.3 | 23543.9097 | 0.6185%
8 |  | 0
5 | 1 | 9 | 13 |  |  | 13.02 | Pisos internos |  |  |  |  | 223899.1166 | 5.882%
5 |  | 9
8 | 1 | 4 | 13.02 |  |  | 13.02.01 | Cerâmicos |  |  |  |  | 22572.6569 | 0.593%
8 |  | 4
11 | 1 | 1 | 13.02.01 |  | 6060 | 13.02.01.01 | P01 - Piso ceramico 45 X 45 cm cor champagne matte |  | M2 | 87.07 | 32.21 | 2804.5247 | 0.07368%
11 |  | 0
11 | 1 | 1 | 13.02.01 |  | 73764/001 | 13.02.01.02 | Piso intertravado para Pátio/ Área convivência externa |  | M2 | 251.2791 | 60.45 | 15189.8216 | 0.3991%
11 |  | 0
11 | 2 | 1 | 13.02.01 |  | 85181 | 13.02.01.03 | Paseio em concreto desempenado para área de Acesso ao prédio |  | M2 | 27.9199 | 38.07 | 1062.9106 | 0.02792%
11 |  | 1
11 | 2 | 1 | 13.02.01 |  | 72188 | 13.02.01.03 | Piso ceramico playground |  | M2 | 27 | 130.2 | 3515.4 | 0.09236%
11 |  | 0
8 | 1 | 1 | 13.02 |  |  | 13.02.02 | Porcelanato |  |  |  |  | 187135.9341 | 4.916%
8 |  | 1
8 |  | 0
8 |  | 0
8 |  | 0
5 |  | 8
8 |  | 0
8 |  | 0
8 |  | 0
2 |  | 92
8 |  | 0
8 |  | 0
8 |  | 0
8 |  | 0
8 |  | 0
8 |  | 0
8 |  | 0
8 |  | 0
8 |  | 0
5 |  | 44
5 | 1 | 4 | 14 |  |  | 14.01 | Passeios |  |  |  |  | 27622.8586 | 0.7257%
5 |  | 4
8 | 1 | 1 | 14.01 |  | 85181 | 14.01.01 | Calçada de concreto magro esp. 10cm + cimentado esp. 3cm |  | M2 | 233.764 | 38.07 | 8899.3955 | 0.2338%
8 |  | 0 | [7 empty] | 0
8 | 1 | 1 | 14.01 |  | 74223/1 | 14.01.02 | Meio Fio |  | M | 193.03 | 30.64 | 5914.4392 | 0.1554%
8 |  | 0 | [7 empty] | 0
8 | 1 | 1 | 14.01 |  | 73763/3 | 14.01.03 | Sarjeta |  | M | 193.03 | 36.73 | 7089.9919 | 0.1863%
8 |  | 0 | [7 empty] | 0
8 | 1 | 1 | 14.01 |  | 84166 | 14.01.04 | ladrilho hidráulico anti-derrapante |  | M2 | 96.28 | 59.4 | 5719.032 | 0.1503%
8 |  | 0 | [7 empty] | 0
8 |  | 0
8 |  | 0
5 | 1 | 8 | 15 |  |  | 15.01 | Revestimentos internos |  |  |  |  | 225342.6743 | 5.92%
5 |  | 8
8 |  | 0
8 |  | 0
8 |  | 0
8 |  | 0
8 |  | 0
8 |  | 0
8 |  | 0
8 |  | 0
8 |  | 0
8 |  | 0
8 |  | 0
8 |  | 0
8 |  | 0
8 |  | 0
8 |  | 0
8 |  | 0
8 |  | 0
8 |  | 0
8 |  | 0
8 |  | 0
11 |  | 0
11 |  | 0
11 |  | 0
11 |  | 0
11 |  | 0
11 |  | 0
5 |  | 31
8 |  | 0
8 |  | 0
8 |  | 0
8 |  | 0
8 |  | 0
8 |  | 0
8 |  | 0
8 |  | 0
8 |  | 0
8 |  | 0
8 |  | 0
8 |  | 0
8 |  | 0
8 |  | 0
8 |  | 0
8 |  | 0
8 |  | 0
2 |  | 47
11 |  | 0 | [7 empty] | 0
11 |  | 0 | [7 empty] | 0
11 |  | 0 | [7 empty] | 0
11 |  | 0 | [7 empty] | 0
11 |  | 0 | [7 empty] | 0
11 |  | 0 | [7 empty] | 0
11 |  | 0 | [7 empty] | 0
11 |  | 0
11 |  | 0
8 |  | 5
11 |  | 1
11 |  | 0
11 |  | 0
11 |  | 0
11 |  | 0
5 |  | 20
2 |  | 6
8 |  | 0
2 |  | 4
5 |  | 3
8 |  | 0 | [7 empty] | 0
8 |  | 0
8 |  | 0
2 |  | 17
5 |  | 1
11 |  | 0
8 |  | 1
11 |  | 0
5 |  | 4
8 |  | 1
11 |  | 0
8 |  | 1
11 |  | 0
2 |  | 5
2 |  | 9
8 |  | 3
11 |  | 0 | [7 empty] | 0
11 |  | 0
11 |  | 0
8 |  | 3
11 |  | 0
11 |  | 0
11 |  | 0
2 |  | 9
5 |  | 4
8 |  | 0
8 |  | 0
8 |  | 0
8 |  | 0
5 |  | 1
8 |  | 0
5 |  | 1
8 |  | 0
2 |  | 2
5 |  | 0
5 |  | 0
2 |  | 35
5 |  | 7
8 |  | 0
8 |  | 0
8 |  | 0
8 |  | 0
5 |  | 7
8 |  | 0
8 |  | 0
8 |  | 0 | [7 empty] | 0
8 |  | 0
8 |  | 0
8 |  | 0
8 |  | 0
5 |  | 5
8 |  | 0
8 |  | 0
8 |  | 0
8 |  | 0
8 |  | 0
5 |  | 4
8 |  | 0
8 |  | 0
8 |  | 0
8 |  | 0
5 |  | 1
8 |  | 0
5 |  | 5
8 |  | 0
8 |  | 0
8 |  | 0
8 |  | 0
8 |  | 0
2 |  | 9
5 |  | 1
8 |  | 0 | [7 empty] | 0
5 |  | 1
8 |  | 0 | [7 empty] | 0
5 |  | 4
8 |  | 0
8 |  | 0
8 |  | 0
8 |  | 0
2 |  | 8
5 |  | 3
8 |  | 0 | [7 empty] | 0
8 |  | 0 | [7 empty] | 0
8 |  | 0
5 |  | 3
8 |  | 0
8 |  | 0
8 |  | 0
2 |  | 2
5 |  | 1
8 |  | 0
2 |  | 2
5 | 1 | 1 | 22 |  |  | 22.01 | Limpeza Final da Obra |  |  |  |  | 2016.5139 | 0.05298%
5 |  | 1
8 | 1 | 1 | 22.01 |  | 9537 | 22.01.01 | Limpeza de obra |  | M2 | 1626.2209 | 1.24 | 2016.5139 | 0.05298%
8 |  | 0

## Histograma Equiptos - Geral (hidden)
1 |  | Histograma de equipamentos
| Descrição | Unid | Mês 1 | Mês 2 | Mês 3 | Mês 4 | Mês 5 | Mês 6 | Mês 7 | Mês 8 | Mês 9 | Mês 10 | Mês 11 | Mês 12
Ferramentas elétricas
| Furadeira | UNID | 2 | 2 | 2 | 2 | 2 | 2 | 2 | 2 | 2 | 2 | 2 | 2
| Serra mármore | UNID | 2 | 2 | 2 | 2 | 2 | 2 | 2 | 2 | 2 | 2 | 2 | 2
| Parafusadeira | UNID | 2 | 2 | 2 | 2 | 2 | 2 | 2 | 2 | 2 | 2 | 2 | 2
Equipamentos diversos
| Betoneira | MÊS | 1 | 1 | 1 | 1 | 1 | 1 | 1 | 1 | 1 | 1 | 1 | 1
| Caçamba para limpeza permanente de obra | UNID | 4 | 4 | 4 | 8 | 8 | 8 | 8 | 8 | 8 | 8 | 8 | 8
| Compactador | MÊS | 2 | 2 | 2 | [7 empty] | 2 | 2
| Vibrador - Mangote Vibrador | MÊS | 3 | 3 | 3 | 3 | 3
| Vibrador - Motor | MÊS | 3 | 3 | 3 | 3 | 3
| Máquina Policorte | MÊS | 1 | 1 | 1 | 1 | 1 | 1 | 1 | 1 | 1 | 1 | 1 | 1
| Martelete Elétrico 10Kg | MÊS | 1 | 1 | 1
| Serra de banca com motor | MÊS | 1 | 1 | 1 | 1 | 1 | 1 | 1 | 1 | 1 | 1 | 1 | 1

## Histograma MO - Geral (hidden)
1 |  | Histograma de Mão-de-obra
| Descrição | Unid | Mês 1 | Mês 2 | Mês 3 | Mês 4 | Mês 5 | Mês 6 | Mês 7 | Mês 8 | Mês 9 | Mês 10 | Mês 11 | Mês 12
Equipe técnica
| Engenheiro civil | Homem x mês | 1 | 1 | 1 | 1 | 1 | 1 | 1 | 1 | 1 | 1 | 1 | 1
| Encarregado | Homem x mês | 1 | 1 | 1 | 1 | 1 | 1 | 1 | 1 | 1 | 1 | 1 | 1
Equipe produtiva
| Oficial | Homem x mês | 2 | #N/A | #N/A | #N/A | #N/A | #N/A | #N/A | #N/A | #N/A | #N/A | #N/A | #N/A
| Servente | Homem x mês | 2 | #N/A | #N/A | #N/A | #N/A | #N/A | #N/A | #N/A | #N/A | #N/A | #N/A | #N/A
|  | total = | 26000 | hh | oficiais
|  | Curva S | 1% | 3.3% | 6.3% | 11.3% | 15.4% | 16.9% | 16% | 12.7% | 8.6% | 4.8% | 2.6% | 1.1%